## 표지
見 積 書
㈜휘닉스디지탈테크 아산공장 신축공사
2007 . 07 . 13
見 積 書
| 工 事 名 : | ㈜휘닉스디지탈테크 아산공장 신축공사
위 工 事 에 關 하 여 다 음 과 같 이 見 積 하 나 이 다
1. 見 積 金 額 : |  | 壹金이백오억오천사백육십칠만이천사백삼원整 | 20554672403 | <부가가치세 별도>
1) 工 事 金 額 : |  | 壹金이백삼억팔천만원整 | 20380000000 | <부가가치세 별도>
2) 承 繼 金 額 : |  | 壹金일억칠천사백육십칠만이천사백삼원整 | 174672403 | <부가가치세 별도>
2. 見 積 內 譯 : " 별 첨 1 " 공 사 비 내 역 서 참 조
2007 . 07 . 13
京機道 城南市 盆唐區 數內洞 9-3
株式會社 大 宇 엔 지 니 어 링
代表理社 남 정 현
㈜휘닉스디지탈테크 대표이사 貴下
" 별 첨 1 "
㈜휘닉스디지탈테크 아산공장 신축공사
공 사 비 내 역 서
2007 . 07 . 13

## 원가계산서
▣휘닉스 디지탈테크 아산공장 신축공사 입찰 업체명 : ㈜대우엔지니어링 | [25 empty] | 단위 : 원(V.A.T별도)
번호 | 분 류 / 공 종 | 총 계 (a+b+c+d+e) |  |  |  | 생 산 동 (a) |  |  |  | 복 지 동 (b) |  |  |  | 기 숙 사 (c) |  |  |  | 경 비 동 (d) |  |  |  | 옥 외 및 기 타 (e) |  |  |  | 비고
|  | 재 료 비 | 노 무 비 | 경 비 | 합 계 | 재 료 비 | 노 무 비 | 경 비 | 합 계 | 재 료 비 | 노 무 비 | 경 비 | 합 계 | 재 료 비 | 노 무 비 | 경 비 | 합 계 | 재 료 비 | 노 무 비 | 경 비 | 합 계 | 재 료 비 | 노 무 비 | 경 비 | 합 계
직접공사비
1 | 건축공사 |  |  |  | 11642084805 |  |  |  | 9528831175 |  |  |  | 901400070 |  |  |  | 883899170 |  |  |  | 327954390 |  |  |  | 0
1-01 | 공통가설공사 | 19152000 | 31838715 | 154380000 | 205370715 | 19152000 | 31838715 | 154380000 | 205370715 |  |  |  | 0 |  |  |  | 0 |  |  |  | 0 |  |  |  | 0
1-02 | 가설공사 | 21424450 | 53725600 | 0 | 75150050 | 1882500 | 30114200 | 0 | 31996700 | 1629050 | 4310800 | 0 | 5939850 | 16740700 | 17854100 | 0 | 34594800 | 1172200 | 1446500 | 0 | 2618700 |  |  |  | 0
1-03 | 기초 및 토공사 | 255386000 | 31922000 | 107759800 | 395067800 | 176630800 | 25645600 | 69761900 | 272038300 | 25031200 | 2358200 | 12365400 | 39754800 | 51810500 | 3377000 | 24431000 | 79618500 | 1913500 | 541200 | 1201500 | 3656200 |  |  |  | 0
1-04 | 철근콘크리트공사 | 1386022500 | 467082250 | 79713300 | 1932818050 | 1045658590 | 279786200 | 62796400 | 1388241190 | 112251800 | 38196900 | 6317600 | 156766300 | 189416860 | 137660150 | 8306800 | 335383810 | 38695250 | 11439000 | 2292500 | 52426750 |  |  |  | 0
1-05 | 철골공사 | 2605031400 | 726506000 | 392557480 | 3724094880 | 2437275890 | 674622300 | 366448100 | 3478346290 | 122841300 | 38532000 | 18885700 | 180259000 |  |  |  | 0 | 44914210 | 13351700 | 7223680 | 65489590 |  |  |  | 0
1-06 | 조적공사 | 14094950 | 27104640 | 0 | 41199590 | 250600 | 563040 | 0 | 813640 | 8526750 | 17555200 | 0 | 26081950 | 5129800 | 8586300 | 0 | 13716100 | 187800 | 400100 | 0 | 587900 |  |  |  | 0
1-07 | 석공사 | 165126600 | 72347400 | 0 | 237474000 | 132430300 | 55876000 | 0 | 188306300 | 13826300 | 8566200 | 0 | 22392500 | 14703800 | 5496200 | 0 | 20200000 | 4166200 | 2409000 | 0 | 6575200 |  |  |  | 0
1-08 | 타일공사 | 53185600 | 56283000 | 3188000 | 112656600 | 22556400 | 25965000 | 2718000 | 51239400 | 12291700 | 12147000 | 334000 | 24772700 | 16733900 | 16431000 | 0 | 33164900 | 1603600 | 1740000 | 136000 | 3479600 |  |  |  | 0
1-09 | 목공사 | 68767500 | 35586300 | 0 | 104353800 | 34246000 | 22281500 | 0 | 56527500 | 23511000 | 3415000 | 0 | 26926000 | 8553500 | 8432800 | 0 | 16986300 | 2457000 | 1457000 | 0 | 3914000 |  |  |  | 0
1-10 | 방수공사 | 50405520 | 56701830 | 0 | 107107350 | 28513600 | 29137100 | 0 | 57650700 | 7501360 | 9090240 | 0 | 16591600 | 10339460 | 14112590 | 0 | 24452050 | 4051100 | 4361900 | 0 | 8413000 |  |  |  | 0
1-11 | 지붕 및 판넬공사 | 587821140 | 104154640 | 50605100 | 742580880 | 578775740 | 101664800 | 50248340 | 730688880 | 3277400 | 1264140 | 140460 | 4682000 | 3134400 | 666060 | 117540 | 3918000 | 2633600 | 559640 | 98760 | 3292000 |  |  |  | 0
1-12 | 지붕 및 홈통공사 | 0 | 0 | 0 | 0 |  |  |  | 0 |  |  |  | 0 |  |  |  | 0 |  |  |  | 0 |  |  |  | 0
1-13 | 금속공사 | 388828660 | 225261331 | 24219999 | 638309990 | 273270400 | 187686790 | 20738910 | 481696100 | 51512960 | 20711741 | 1436889 | 73661590 | 41560500 | 10080200 | 1356000 | 52996700 | 22484800 | 6782600 | 688200 | 29955600 |  |  |  | 0
1-14 | 미장공사 | 44629900 | 140219100 | 0 | 184849000 | 19449700 | 79587750 | 0 | 99037450 | 2228500 | 9742150 | 0 | 11970650 | 21593900 | 47833500 | 0 | 69427400 | 1357800 | 3055700 | 0 | 4413500 |  |  |  | 0
1-15 | 창호공사 | 804681950 | 14150780 | 1751920 | 820584650 | 585835550 | 9470000 | 932500 | 596238050 | 94389300 | 547380 | 95820 | 95032500 | 81905400 | 3568160 | 624240 | 86097800 | 42551700 | 565240 | 99360 | 43216300 |  |  |  | 0
1-16 | 유리공사 | 315096350 | 60174200 | 0 | 375270550 | 254481800 | 43401960 | 0 | 297883760 | 35450250 | 10406380 | 0 | 45856630 | 14743050 | 4494460 | 0 | 19237510 | 10421250 | 1871400 | 0 | 12292650 |  |  |  | 0
1-17 | 도장공사 | 247265500 | 127145300 | 29431000 | 403841800 | 241266300 | 118136400 | 25788000 | 385190700 | 2259400 | 3343800 | 1907000 | 7510200 | 2855000 | 4204500 | 66000 | 7125500 | 884800 | 1460600 | 1670000 | 4015400 |  |  |  | 0
1-18 | 수장공사 | 759698800 | 278387100 | 0 | 1038085900 | 622030100 | 229034400 | 0 | 851064500 | 57149100 | 18811100 | 0 | 75960200 | 61348000 | 22775800 | 0 | 84123800 | 19171600 | 7765800 | 0 | 26937400 |  |  |  | 0
1-19 | 기타공사 | 360581100 | 1966100 | 531800 | 363079000 | 355787500 | 706750 | 6750 | 356501000 | 903600 | 297750 | 457650 | 1659000 | 2320000 | 521600 | 14400 | 2856000 | 1570000 | 440000 | 53000 | 2063000 |  |  |  | 0
1-20 | 판넬공사 | 106215400 | 27271400 | 6703400 | 140190200 |  |  |  | 0 | 65507400 | 16020300 | 4054900 | 85582600 |  |  |  | 0 | 40708000 | 11251100 | 2648500 | 54607600 |  |  |  | 0
2 | 기계설비공사 |  |  |  | 4374133062 |  |  |  | 3855704404 |  |  |  | 262848967 |  |  |  | 203091448 |  |  |  | 52488243 |  |  |  | 0
2-01 | 장비설치공사 | 1557275200 | 13014756 | 0 | 1570289956 | 1269822600 | 11232669 | 0 | 1281055269 | 173514600 | 854653 | 0 | 174369253 | 70128000 | 852469 | 0 | 70980469 | 43810000 | 74965 | 0 | 43884965 |  |  |  | 0
2-02 | 옥외배관공사 | 3603239 | 11507174 | 0 | 15110413 | 3603239 | 11507174 | 0 | 15110413 |  |  |  | 0 |  |  |  | 0 |  |  |  | 0 |  |  |  | 0
2-03 | 기계실배관공사 | 76346521 | 43641292 | 0 | 119987813 | 76346521 | 43641292 | 0 | 119987813 |  |  |  | 0 |  |  |  | 0 |  |  |  | 0 |  |  |  | 0
2-04 | 공조배관공사 | 94512742 | 89611469 | 0 | 184124211 | 81083630 | 63263781 | 0 | 144347411 | 3504008 | 3302729 | 0 | 6806737 | 9925104 | 23044959 | 0 | 32970063 |  |  |  | 0 |  |  |  | 0
2-05 | 공조덕트설치공사 | 444075427 | 346440629 | 0 | 790516056 | 420365862 | 332826640 | 0 | 753192502 | 18782054 | 11531657 | 0 | 30313711 | 4927511 | 2082332 | 0 | 7009843 |  |  |  | 0 |  |  |  | 0
2-06 | 위생설비공사 | 181779893 | 110250843 | 0 | 292030736 | 99300525 | 57273500 | 0 | 156574025 | 25041841 | 15962364 | 0 | 41004205 | 51642450 | 34206778 | 0 | 85849228 | 5795077 | 2808201 | 0 | 8603278 |  |  |  | 0
2-07 | 가스배관공사 | 82777154 | 19495001 | 0 | 102272155 | 78016102 | 15807791 | 0 | 93823893 | 3198776 | 2009185 | 0 | 5207961 | 1562276 | 1678025 | 0 | 3240301 |  |  |  | 0 |  |  |  | 0
2-08 | 에어배관공사 | 10587141 | 16668820 | 0 | 27255961 | 10587141 | 16668820 | 0 | 27255961 |  |  |  | 0 |  |  |  | 0 |  |  |  | 0 |  |  |  | 0
2-09 | 진공배관공사 | 3488342 | 6440804 | 0 | 9929146 | 3488342 | 6440804 | 0 | 9929146 |  |  |  | 0 |  |  |  | 0 |  |  |  | 0 |  |  |  | 0
2-10 | 소화설비공사 | 101877932 | 77185783 | 0 | 179063715 | 97230090 | 73644981 | 0 | 170875071 | 2824705 | 2322395 | 0 | 5147100 | 1823137 | 1218407 | 0 | 3041544 |  |  |  | 0 |  |  |  | 0
2-11 | 열선공사 | 5000000 | 3000000 | 0 | 8000000 | 5000000 | 3000000 | 0 | 8000000 |  |  |  | 0 |  |  |  | 0 |  |  |  | 0 |  |  |  | 0
2-12 | 패널공사 | 664829600 | 319318000 | 76405300 | 1060552900 | 664829600 | 319318000 | 76405300 | 1060552900 |  |  |  | 0 |  |  |  | 0 |  |  |  | 0 |  |  |  | 0
2-13 | T.A.B 공사 | 0 | 15000000 | 0 | 15000000 | 0 | 15000000 | 0 | 15000000 |  |  |  | 0 |  |  |  | 0 |  |  |  | 0 |  |  |  | 0
3 | 전기설비공사 |  |  |  | 2562210829 |  |  |  | 2320589707 |  |  |  | 104130337 |  |  |  | 92495202 |  |  |  | 44995583 |  |  |  | 0
3-01 | 수변전설비공사 | 564983963 | 19315316 | 0 | 584299279 | 564983963 | 19315316 | 0 | 584299279 | [11 empty] | 0 |  |  |  | 0
3-02 | 전력 및 동력설비공사 | 673494788 | 153911082 | 0 | 827405870 | 592549356 | 132368329 | 0 | 724917685 | 43261106 | 12136478 | 0 | 55397584 | 25376832 | 7039743 | 0 | 32416575 | 12307494 | 2366532 | 0 | 14674026 |  |  |  | 0
3-03 | 전등설비공사 | 236183043 | 92337132 | 0 | 328520175 | 211854063 | 77030202 | 0 | 288884265 | 10433570 | 6745427 | 0 | 17178997 | 10276441 | 6226548 | 0 | 16502989 | 3618969 | 2334955 | 0 | 5953924 |  |  |  | 0
3-04 | 전열설비공사 | 30263121 | 30578358 | 0 | 60841479 | 23607292 | 23063488 | 0 | 46670780 | 2646940 | 2806157 | 0 | 5453097 | 2872295 | 3392114 | 0 | 6264409 | 1136594 | 1316599 | 0 | 2453193 |  |  |  | 0
3-05 | 접지 설비공사 | 36975128 | 4848575 | 0 | 41823703 | 21828298 | 2999869 | 0 | 24828167 | 7517662 | 924353 | 0 | 8442015 | 7629168 | 924353 | 0 | 8553521 |  |  |  | 0 |  |  |  | 0
3-06 | 전화 및 LAN설비공사 | 125561342 | 99879815 | 0 | 225441157 | 114877020 | 91805476 | 0 | 206682496 | 1539464 | 1320232 | 0 | 2859696 | 7802388 | 5447825 | 0 | 13250213 | 1342470 | 1306282 | 0 | 2648752 |  |  |  | 0
3-07 | TV설비공사 | 5494570 | 4088314 | 0 | 9582884 | 2948805 | 2091357 | 0 | 5040162 | 464737 | 391139 | 0 | 855876 | 1860579 | 1519338 | 0 | 3379917 | 220449 | 86480 | 0 | 306929 |  |  |  | 0
3-08 | 방송설비공사 | 51804530 | 16700537 | 0 | 68505067 | 47614495 | 13745608 | 0 | 61360103 | 1402533 | 1124238 | 0 | 2526771 | 1473725 | 1124238 | 0 | 2597963 | 1313777 | 706453 | 0 | 2020230 |  |  |  | 0
3-09 | CCTV설비공사 | 27957334 | 6633397 | 0 | 34590731 | 12746888 | 3761943 | 0 | 16508831 | 3794224 | 929419 | 0 | 4723643 | 1812369 | 259439 | 0 | 2071808 | 9603853 | 1682596 | 0 | 11286449 |  |  |  | 0
3-10 | 소방설비공사 | 109352141 | 52399552 | 0 | 161751693 | 94133027 | 47816121 | 0 | 141949148 | 4790102 | 1902556 | 0 | 6692658 | 5209331 | 2248476 | 0 | 7457807 | 5219681 | 432399 | 0 | 5652080 |  |  |  | 0
3-11 | 자동제어설비공사 | 177773698 | 41675093 | 0 | 219448791 | 177773698 | 41675093 | 0 | 219448791 |  |  |  | 0 |  |  |  | 0 |  |  |  | 0 |  |  |  | 0
4 | 옥외 및 기타 공사 |  |  |  | 301178641 |  |  |  | 0 |  |  |  | 0 |  |  |  | 0 |  |  |  | 0 |  |  |  | 301178641
4-01 | 옥외전력설비공사 | 7269048 | 5523280 | 0 | 12792328 |  |  |  | 0 |  |  |  | 0 |  |  |  | 0 |  |  |  | 0 | 7269048 | 5523280 | 0 | 12792328
4-02 | 옥외외등설비공사 | 53214003 | 16418996 | 0 | 69632999 |  |  |  | 0 |  |  |  | 0 |  |  |  | 0 |  |  |  | 0 | 53214003 | 16418996 | 0 | 69632999
4-03 | 옥외통신설비공사 | 75588196 | 29428851 | 0 | 105017047 |  |  |  | 0 |  |  |  | 0 |  |  |  | 0 |  |  |  | 0 | 75588196 | 29428851 | 0 | 105017047
4-04 | 가설전기설비공사 | 109908453 | 3827814 | 0 | 113736267 |  |  |  | 0 |  |  |  | 0 |  |  |  | 0 |  |  |  | 0 | 109908453 | 3827814 | 0 | 113736267
5 | 조경공사 |  |  |  | 880696300 |  |  |  | 0 |  |  |  | 0 |  |  |  | 0 |  |  |  | 0 |  |  |  | 880696300
5-01 | 조경식재공사 | 658783500 | 192699200 | 0 | 851482700 |  |  |  | 0 |  |  |  | 0 |  |  |  | 0 |  |  |  | 0 | 658783500 | 192699200 | 0 | 851482700
5-02 | 조경시설물공사 | 18528800 | 10684800 | 0 | 29213600 |  |  |  | 0 |  |  |  | 0 |  |  |  | 0 |  |  |  | 0 | 18528800 | 10684800 | 0 | 29213600
A | 직접 공사비 소 계 |  |  |  | 19760303637 |  |  |  | 15705125286 |  |  |  | 1268379374 | 0 | 0 | 0 | 1179485820 | 0 | 0 | 0 | 425438216 | 0 | 0 | 0 | 1181874941
간접공사비
1 | 환경관리비 |  |  |  | 98801511
2 | 안전관리비 |  |  |  | 354061462
3 | 산재보험료 |  |  |  | 166833390
4 | 고용보험료 |  |  |  | 0
5 | 공과잡비 등 기타경비 |  |  |  | 0
B | 간접 공사비 소 계 |  |  |  | 619696363
C | 공사비계 (A+B) |  |  |  | 20380000000
D | 일반관리비 및 이윤 |  |  |  | 0
E | 건축승계 공사비 |  |  |  | 174672403
F | 총공사비 (C+D+E) |  |  |  | 20554672403

## 총괄표
총 괄 표
[공사명] 휘닉스 디지탈테크 아산공장 신축공사
품 명 | 규 격 | 단위 | 수량 | 재 료 비 |  | 노 무 비 |  | 경 비 |  | 합 계 |  | 비고
|  |  |  | 단가 | 금액 | 단가 | 금액 | 단가 | 금액 | 단가 | 금액
*총괄표*
1. 건축공사 |  | 식 | 1 |  | 8253415320 |  | 2537827686 |  | 850841799 |  | 11642084805
2. 기계설비공사 |  | 식 | 1 |  | 3226153191 |  | 1071574571 |  | 76405300 |  | 4374133062
3. 전기설비공사 |  | 식 | 1 |  | 2285823358 |  | 577566112 |  | 0 |  | 2863389470
4. 조경공사 |  | 식 | 1 |  | 677312300 |  | 203384000 |  | 0 |  | 880696300
[ 합 계 ] |  |  |  |  | 14442704169 |  | 4390352369 |  | 927247099 |  | 19760303637

## 1.간지
1. 건 축 공 사

## 건축집계표
건 축 집 계 표
[공사명] 휘닉스 디지탈테크 아산공장 신축공사 - 건축공사
품 명 | 규 격 | 단위 | 수량 | 재 료 비 |  | 노 무 비 |  | 경 비 |  | 합 계 |  | 비고
|  |  |  | 단가 | 금액 | 단가 | 금액 | 단가 | 금액 | 단가 | 금액
04 건축공사*
0101 생산동 건축공사 |  | 식 | 1 |  | 6829493770 |  | 1945518505 |  | 753818900 |  | 9528831175
010101 공통 가설 공사 |  | 식 | 1 |  | 19152000 |  | 31838715 |  | 154380000 |  | 205370715
010102 가 설 공 사 |  | 식 | 1 |  | 1882500 |  | 30114200 |  | 0 |  | 31996700
010103 기초 및 토공사 |  | 식 | 1 |  | 176630800 |  | 25645600 |  | 69761900 |  | 272038300
010104 철근콘크리트공사 |  | 식 | 1 |  | 1045658590 |  | 279786200 |  | 62796400 |  | 1388241190
010105 철 골 공 사 |  | 식 | 1 |  | 2437275890 |  | 674622300 |  | 366448100 |  | 3478346290
010106 조 적 공 사 |  | 식 | 1 |  | 250600 |  | 563040 |  | 0 |  | 813640
010107 석 공 사 |  | 식 | 1 |  | 132430300 |  | 55876000 |  | 0 |  | 188306300
010108 타 일 공 사 |  | 식 | 1 |  | 22556400 |  | 25965000 |  | 2718000 |  | 51239400
010109 목 공 사 |  | 식 | 1 |  | 34246000 |  | 22281500 |  | 0 |  | 56527500
010110 방 수 공 사 |  | 식 | 1 |  | 28513600 |  | 29137100 |  | 0 |  | 57650700
010111 지붕및 판넬공사 |  | 식 | 1 |  | 578775740 |  | 101664800 |  | 50248340 |  | 730688880
010112 금 속 공 사 |  | 식 | 1 |  | 273270400 |  | 187686790 |  | 20738910 |  | 481696100
010113 미 장 공 사 |  | 식 | 1 |  | 19449700 |  | 79587750 |  | 0 |  | 99037450
010114 창 호 공 사 |  | 식 | 1 |  | 585835550 |  | 9470000 |  | 932500 |  | 596238050
010115 유 리 공 사 |  | 식 | 1 |  | 254481800 |  | 43401960 |  | 0 |  | 297883760
010116 도 장 공 사 |  | 식 | 1 |  | 241266300 |  | 118136400 |  | 25788000 |  | 385190700
010117 수 장 공 사 |  | 식 | 1 |  | 622030100 |  | 229034400 |  | 0 |  | 851064500
010118 기 타 공 사 |  | 식 | 1 |  | 355787500 |  | 706750 |  | 6750 |  | 356501000
0102 복지동 건축공사 |  | 식 | 1 |  | 640088370 |  | 215316281 |  | 45995419 |  | 901400070
010201 가 설 공 사 |  | 식 | 1 |  | 1629050 |  | 4310800 |  | 0 |  | 5939850
010202 기초 및 토공사 |  | 식 | 1 |  | 25031200 |  | 2358200 |  | 12365400 |  | 39754800
010203 철근콘크리트공사 |  | 식 | 1 |  | 112251800 |  | 38196900 |  | 6317600 |  | 156766300
010204 철 골 공 사 |  | 식 | 1 |  | 122841300 |  | 38532000 |  | 18885700 |  | 180259000
010205 조 적 공 사 |  | 식 | 1 |  | 8526750 |  | 17555200 |  | 0 |  | 26081950
010206 석 공 사 |  | 식 | 1 |  | 13826300 |  | 8566200 |  | 0 |  | 22392500
010207 타 일 공 사 |  | 식 | 1 |  | 12291700 |  | 12147000 |  | 334000 |  | 24772700
010208 목 공 사 |  | 식 | 1 |  | 23511000 |  | 3415000 |  | 0 |  | 26926000
010209 방 수 공 사 |  | 식 | 1 |  | 7501360 |  | 9090240 |  | 0 |  | 16591600
010210 지붕및홈통공사 |  | 식 | 1 |  | 3277400 |  | 1264140 |  | 140460 |  | 4682000
010211 금 속 공 사 |  | 식 | 1 |  | 51512960 |  | 20711741 |  | 1436889 |  | 73661590
010212 미 장 공 사 |  | 식 | 1 |  | 2228500 |  | 9742150 |  | 0 |  | 11970650
010213 창 호 공 사 |  | 식 | 1 |  | 94389300 |  | 547380 |  | 95820 |  | 95032500
010214 유 리 공 사 |  | 식 | 1 |  | 35450250 |  | 10406380 |  | 0 |  | 45856630
010215 도 장 공 사 |  | 식 | 1 |  | 2259400 |  | 3343800 |  | 1907000 |  | 7510200
010216 수 장 공 사 |  | 식 | 1 |  | 57149100 |  | 18811100 |  | 0 |  | 75960200
010217 기 타 공 사 |  | 식 | 1 |  | 903600 |  | 297750 |  | 457650 |  | 1659000
010218 판 넬 공 사 |  | 식 | 1 |  | 65507400 |  | 16020300 |  | 4054900 |  | 85582600
0103 기숙사 건축공사 |  | 식 | 1 |  | 542888770 |  | 306094420 |  | 34915980 |  | 883899170
010301 가 설 공 사 |  | 식 | 1 |  | 16740700 |  | 17854100 |  | 0 |  | 34594800
010302 기초 및 토공사 |  | 식 | 1 |  | 51810500 |  | 3377000 |  | 24431000 |  | 79618500
010303 철근콘크리트공사 |  | 식 | 1 |  | 189416860 |  | 137660150 |  | 8306800 |  | 335383810
010304 조 적 공 사 |  | 식 | 1 |  | 5129800 |  | 8586300 |  | 0 |  | 13716100
010305 석 공 사 |  | 식 | 1 |  | 14703800 |  | 5496200 |  | 0 |  | 20200000
010306 타 일 공 사 |  | 식 | 1 |  | 16733900 |  | 16431000 |  | 0 |  | 33164900
010307 목 공 사 |  | 식 | 1 |  | 8553500 |  | 8432800 |  | 0 |  | 16986300
010308 방 수 공 사 |  | 식 | 1 |  | 10339460 |  | 14112590 |  | 0 |  | 24452050
010309 지붕및홈통공사 |  | 식 | 1 |  | 3134400 |  | 666060 |  | 117540 |  | 3918000
010310 금 속 공 사 |  | 식 | 1 |  | 41560500 |  | 10080200 |  | 1356000 |  | 52996700
010311 미 장 공 사 |  | 식 | 1 |  | 21593900 |  | 47833500 |  | 0 |  | 69427400
010312 창 호 공 사 |  | 식 | 1 |  | 81905400 |  | 3568160 |  | 624240 |  | 86097800
010313 유 리 공 사 |  | 식 | 1 |  | 14743050 |  | 4494460 |  | 0 |  | 19237510
010314 도 장 공 사 |  | 식 | 1 |  | 2855000 |  | 4204500 |  | 66000 |  | 7125500
010315 수 장 공 사 |  | 식 | 1 |  | 61348000 |  | 22775800 |  | 0 |  | 84123800
010316 기 타 공 사 |  | 식 | 1 |  | 2320000 |  | 521600 |  | 14400 |  | 2856000
0104 경비동 건축공사 |  | 식 | 1 |  | 240944410 |  | 70898480 |  | 16111500 |  | 327954390
010401 가 설 공 사 |  | 식 | 1 |  | 1172200 |  | 1446500 |  | 0 |  | 2618700
010402 기초 및 토공사 |  | 식 | 1 |  | 1913500 |  | 541200 |  | 1201500 |  | 3656200
010403 철근콘크리트공사 |  | 식 | 1 |  | 38695250 |  | 11439000 |  | 2292500 |  | 52426750
010404 철 골 공 사 |  | 식 | 1 |  | 44914210 |  | 13351700 |  | 7223680 |  | 65489590
010405 조 적 공 사 |  | 식 | 1 |  | 187800 |  | 400100 |  | 0 |  | 587900
010406 석 공 사 |  | 식 | 1 |  | 4166200 |  | 2409000 |  | 0 |  | 6575200
010407 타 일 공 사 |  | 식 | 1 |  | 1603600 |  | 1740000 |  | 136000 |  | 3479600
010408 목 공 사 |  | 식 | 1 |  | 2457000 |  | 1457000 |  | 0 |  | 3914000
010409 방 수 공 사 |  | 식 | 1 |  | 4051100 |  | 4361900 |  | 0 |  | 8413000
010410 지붕및홈통공사 |  | 식 | 1 |  | 2633600 |  | 559640 |  | 98760 |  | 3292000
010411 금 속 공 사 |  | 식 | 1 |  | 22484800 |  | 6782600 |  | 688200 |  | 29955600
010412 미 장 공 사 |  | 식 | 1 |  | 1357800 |  | 3055700 |  | 0 |  | 4413500
010413 창 호 공 사 |  | 식 | 1 |  | 42551700 |  | 565240 |  | 99360 |  | 43216300
010414 유 리 공 사 |  | 식 | 1 |  | 10421250 |  | 1871400 |  | 0 |  | 12292650
010415 도 장 공 사 |  | 식 | 1 |  | 884800 |  | 1460600 |  | 1670000 |  | 4015400
010416 수 장 공 사 |  | 식 | 1 |  | 19171600 |  | 7765800 |  | 0 |  | 26937400
010417 기 타 공 사 |  | 식 | 1 |  | 1570000 |  | 440000 |  | 53000 |  | 2063000
010418 판 넬 공 사 |  | 식 | 1 |  | 40708000 |  | 11251100 |  | 2648500 |  | 54607600
[ 합 계 ] |  |  |  |  | 8253415320 |  | 2537827686 |  | 850841799 |  | 11642084805

## 건축공사
[공사명] 휘닉스 디지탈테크 아산공장 신축공사 - 건축공사
품 명 | 규 격 | 단위 | 수량 | 재 료 비 |  | 노 무 비 |  | 경 비 |  | 합 계 |  | 비 고
|  |  |  | 단가 | 금액 | 단가 | 금액 | 단가 | 금액 | 단가 | 금액
010101 공통 가설 공사
콘테이너가설사무소(감독관, 감리용) | 3*9m, CS건설 인수자재 | 동 | 0 |  | 0 |  | 0 |  | 0 | 0 | 0
콘테이너가설사무소 | 3*9m, CS건설 인수자재 | 동 | 0 |  | 0 |  | 0 |  | 0 | 0 | 0
현장식당 | 바닥 공사 | 동 | 1 |  | 0 |  | 0 | 2000000 | 2000000 | 2000000 | 2000000
이동식화장실(대소변겸용) | FRP | 대 | 10 |  | 0 |  | 0 | 250000 | 2500000 | 250000 | 2500000
이동식화장실(대소변겸용) | CONTAINER, 간이정화조포함 | 대 | 1 |  | 0 |  | 0 | 9000000 | 9000000 | 9000000 | 9000000
가설창고 | 콘테이너,3*6, 5개월 | 동 | 2 |  | 0 |  | 0 | 840000 | 1680000 | 840000 | 1680000
현장입간판 |  | 식 | 1 |  | 0 |  | 0 | 5000000 | 5000000 | 5000000 | 5000000
가설휀스 | CS건설 인수자재 : 540M | M | 0 |  | 0 |  | 0 |  | 0 | 0 | 0
가설휀스 | H=1.8(비계+EGI휀스+분진망) | M | 684 | 28000 | 19152000 | 10000 | 6840000 |  | 0 | 38000 | 25992000
가설출입문 | CS건설 인수자재 : 1식 | 식 | 0 |  | 0 |  | 0 |  | 0 | 0 | 0
세륜시설 | CS건설 인수자재 : 1식 | 개월 | 0 |  | 0 |  | 0 |  | 0 | 0 | 0
현장 경비 | 주야간 교대 | 개월 | 7 |  | 0 |  | 0 | 3500000 | 24500000 | 3500000 | 24500000
작업용 가설용수 포설 | 간이 물탱크 | 식 | 1 |  | 0 |  | 0 | 4000000 | 4000000 | 4000000 | 4000000
평판재하시험 |  | 개소 | 3 |  | 0 |  | 0 | 900000 | 2700000 | 900000 | 2700000
준공청소비 |  | M2 | 27321 |  | 0 | 915 | 24998715 |  | 0 | 915 | 24998715
동절기 보양비 | 마감보양 | 식 | 1 |  | 0 |  | 0 | 10000000 | 10000000 | 10000000 | 10000000
실험실 | 콘테이너,3*9, 5개월 | 동 | 1 |  | 0 |  | 0 | 4000000 | 4000000 | 4000000 | 4000000
건설공사 보험료 |  | 식 | 1 |  | 0 |  | 0 | 45000000 | 45000000 | 45000000 | 45000000
경계측량비 |  | 식 | 1 |  | 0 |  | 0 | 44000000 | 44000000 | 44000000 | 44000000
[ 합 계 ] |  |  |  |  | 19152000 |  | 31838715 |  | 154380000 |  | 205370715
010102 가 설 공 사
면적당규준틀 |  | M2 | 12463 |  | 0 | 300 | 3738900 |  | 0 | 300 | 3738900
내부수평비계 | 3개월 | M2 | 144 | 800 | 115200 | 1000 | 144000 |  | 0 | 1800 | 259200
강관동바리(라멘구조) | 3개월,4.2m이하 | M2 | 203 | 1800 | 365400 | 1500 | 304500 |  | 0 | 3300 | 669900
CONC보양 | 살수 | M2 | 24922 | 50 | 1246100 | 100 | 2492200 |  | 0 | 150 | 3738300
석재.타일보양 | 톱밥 | M2 | 1521 | 100 | 152100 | 200 | 304200 |  | 0 | 300 | 456300
기타부분(목재문틀)보양 | 목재 | M2 | 37 | 100 | 3700 | 200 | 7400 |  | 0 | 300 | 11100
건축물현장정리 | 철근CON'C조 | M2 | 23123 |  | 0 | 800 | 18498400 |  | 0 | 800 | 18498400
먹매김 | 학교.공장 | M2 | 23123 |  | 0 | 200 | 4624600 |  | 0 | 200 | 4624600
[ 합 계 ] |  |  |  |  | 1882500 |  | 30114200 |  | 0 |  | 31996700
010103 기초 및 토공사
터파기 | 보통토사,백호0.7M3 | M3 | 7892 |  | 0 |  | 0 | 1200 | 9470400 | 1200 | 9470400
되메우고 다지기(토사) | 백호0.7M3+래머80kg,다짐30cm | M3 | 5764 |  | 0 |  | 0 | 1500 | 8646000 | 1500 | 8646000
잔토처리 | 장내처리 | M3 | 5128 |  | 0 |  | 0 | 1500 | 7692000 | 1500 | 7692000
잡석깔기지정 | 백호0.7M3+콤펙트1.5톤 | M3 | 2920 |  | 0 | 4000 | 11680000 |  | 0 | 4000 | 11680000
방습필름설치 | 바닥 0.03mm*2겹 | M2 | 14200 | 300 | 4260000 | 400 | 5680000 |  | 0 | 700 | 9940000
발포폴리스티렌 바닥깔기 | 비중0.025,60mm | M2 | 11896 | 3600 | 42825600 | 600 | 7137600 |  | 0 | 4200 | 49963200
자 갈 | 도착도 | M3 | 964 | 12000 | 11568000 |  | 0 |  | 0 | 12000 | 11568000
잡 석 | 도착도 | M3 | 3212 | 11000 | 35332000 |  | 0 |  | 0 | 11000 | 35332000
콘크리트파일 | PHC,A형,Φ400mm*13m | 본 | 287 | 251600 | 72209200 |  | 0 |  | 0 | 251600 | 72209200
콘크리트파일항타(오거) | Φ400mm | M | 3731 |  | 0 |  | 0 | 7500 | 27982500 | 7500 | 27982500
CONC말뚝머리정리 | Ø400 | 본 | 287 |  | 0 |  | 0 | 8000 | 2296000 | 8000 | 2296000
파일심보기 |  | 본 | 287 |  | 0 | 4000 | 1148000 |  | 0 | 4000 | 1148000
슬라임 처리비 |  | 본 | 287 |  | 0 |  | 0 | 12000 | 3444000 | 12000 | 3444000
파일캡 |  | 개 | 287 | 1000 | 287000 |  | 0 |  | 0 | 1000 | 287000
시멘트 | 0.8포/M | 포 | 2985 | 3400 | 10149000 |  | 0 |  | 0 | 3400 | 10149000
밀크주입비 |  | M | 3731 |  | 0 |  | 0 | 1000 | 3731000 | 1000 | 3731000
파일장비운반비 |  | 식 | 1 |  | 0 |  | 0 | 5000000 | 5000000 | 5000000 | 5000000
파일 동재하시험 |  | 개소 | 3 |  | 0 |  | 0 | 500000 | 1500000 | 500000 | 1500000
[ 합 계 ] |  |  |  |  | 176630800 |  | 25645600 |  | 69761900 |  | 272038300
010104 철근콘크리트공사
레미콘 | 25-240-15 | M3 | 7650 | 45200 | 345780000 |  | 0 |  | 0 | 45200 | 345780000
레미콘 | 25-210-12 | M3 | 643 | 42600 | 27391800 |  | 0 |  | 0 | 42600 | 27391800
레미콘 | 25-180-8 | M3 | 871 | 40000 | 34840000 |  | 0 |  | 0 | 40000 | 34840000
펌프카붐타설(철근,25/20) | 100M3이상,슬럼프15cm | M3 | 7650 |  | 0 | 4500 | 34425000 | 4000 | 30600000 | 8500 | 65025000
펌프카붐타설(무근,25/20) | 50M3미만,슬럼프8∼12cm | M3 | 1404 |  | 0 | 4500 | 6318000 | 4000 | 5616000 | 8500 | 11934000
펌프카붐타설(무근,인력) | 장비기초 | M3 | 110 |  | 0 | 30000 | 3300000 |  | 0 | 30000 | 3300000
CON'T진동기(엔진,인력무) | Ø45mm(3.5HP) | M3 | 7650 |  | 0 |  | 0 | 300 | 2295000 | 300 | 2295000
합판거푸집 | 3회 | M2 | 514 | 6500 | 3341000 | 12500 | 6425000 |  | 0 | 19000 | 9766000
합판거푸집 | 4회 | M2 | 701 | 6000 | 4206000 | 12000 | 8412000 |  | 0 | 18000 | 12618000
소형거푸집 | 3회 | M2 | 245 | 8500 | 2082500 | 14000 | 3430000 |  | 0 | 22500 | 5512500
유로폼거푸집 | 벽 | M2 | 2623 | 5000 | 13115000 | 11000 | 28853000 |  | 0 | 16000 | 41968000
데크플레이트 | TC-90 | M2 | 15043 | 16300 | 245200900 |  | 0 |  | 0 | 16300 | 245200900
데크플레이트 | TB-90 | M2 | 738 | 17700 | 13062600 |  | 0 |  | 0 | 17700 | 13062600
데크플레이트 | B-130 | M2 | 501 | 20300 | 10170300 |  | 0 |  | 0 | 20300 | 10170300
데크플레이트설치 | 10층이하 | M2 | 16282 |  | 0 | 3500 | 56987000 | 800 | 13025600 | 4300 | 70012600
END플레이트설치 | 2.3T | M | 1826 | 7000 | 12782000 | 4000 | 7304000 |  | 0 | 11000 | 20086000
STUD BOLT | D19 | 개 | 94808 | 350 | 33182800 | 300 | 28442400 |  | 0 | 650 | 61625200
철근콘크리트용 봉강(DECK) | HD-10 | 톤 | 91.49 | 536000 | 49038640 |  | 0 |  | 0 | 536000 | 49038640
철근콘크리트용 봉강(DECK) | HD-13 | 톤 | 45.48 | 531000 | 24149880 |  | 0 |  | 0 | 531000 | 24149880
철근콘크리트용 봉강(이형철근) | HD-10 | 톤 | 9.01 | 536000 | 4829360 |  | 0 |  | 0 | 536000 | 4829360
철근콘크리트용 봉강(이형철근) | HD-13 | 톤 | 240.12 | 531000 | 127503720 |  | 0 |  | 0 | 531000 | 127503720
철근콘크리트용 봉강(이형철근) | HD-16 | 톤 | 51.59 | 531000 | 27394290 |  | 0 |  | 0 | 531000 | 27394290
철근콘크리트용 봉강(이형철근) | HD-19 | 톤 | 54.06 | 528000 | 28543680 |  | 0 |  | 0 | 528000 | 28543680
철근콘크리트용 봉강(이형철근) | HD-22 | 톤 | 71.24 | 528000 | 37614720 |  | 0 |  | 0 | 528000 | 37614720
철근가공조립 | 보통 | 톤 | 562.99 |  | 0 | 170000 | 95708300 | 20000 | 11259800 | 190000 | 106968100
지수판설치 | PVC,H200*5t | M | 121 | 3000 | 363000 | 1500 | 181500 |  | 0 | 4500 | 544500
스페이서 | 매직스페이서 30, 40, 50 | 개 | 3764 | 150 | 564600 |  | 0 |  | 0 | 150 | 564600
스페이서 | 세퍼레이트, 200mm | 개 | 2509 | 200 | 501800 |  | 0 |  | 0 | 200 | 501800
[ 합 계 ] |  |  |  |  | 1045658590 |  | 279786200 |  | 62796400 |  | 1388241190
010105 철 골 공 사
H-형강(SM490) | 50H912*302*18*34 | 톤 | 22.56 | 790000 | 17822400 |  | 0 |  | 0 | 790000 | 17822400
H-형강(SM490) | 50H800*300*14*26 | 톤 | 146.5 | 740000 | 108410000 |  | 0 |  | 0 | 740000 | 108410000
H-형강(SM490) | 50H458*417*30*50 | 톤 | 16.38 | 910000 | 14905800 |  | 0 |  | 0 | 910000 | 14905800
H-형강(SM490) | 50H428*407*20*35 | 톤 | 120.4 | 740000 | 89096000 |  | 0 |  | 0 | 740000 | 89096000
H-형강(SM490) | 50H414*405*18*28 | 톤 | 168.44 | 740000 | 124645600 |  | 0 |  | 0 | 740000 | 124645600
H-형강(SS400) | H808*302*16*30 | 톤 | 47.87 | 710000 | 33987700 |  | 0 |  | 0 | 710000 | 33987700
H-형강(SS400) | H800*300*14*26 | 톤 | 269.9 | 710000 | 191629000 |  | 0 |  | 0 | 710000 | 191629000
H-형강(SS400) | H700*300*13*24 | 톤 | 407.45 | 710000 | 289289500 |  | 0 |  | 0 | 710000 | 289289500
H-형강(SS400) | H692*300*13*20 | 톤 | 125.56 | 710000 | 89147600 |  | 0 |  | 0 | 710000 | 89147600
H-형강(SS400) | H600*200*11*17 | 톤 | 30.1325 | 620000 | 18682150 |  | 0 |  | 0 | 620000 | 18682150
H-형강(SS400) | H596*199*10*15 | 톤 | 5.27 | 620000 | 3267400 |  | 0 |  | 0 | 620000 | 3267400
H-형강(SS400) | H588*300*12*20 | 톤 | 151.51 | 620000 | 93936200 |  | 0 |  | 0 | 620000 | 93936200
H-형강(SS400) | H582*300*12*17 | 톤 | 64.45 | 620000 | 39959000 |  | 0 |  | 0 | 620000 | 39959000
H-형강(SS400) | H500*200*10*16 | 톤 | 86.76 | 620000 | 53791200 |  | 0 |  | 0 | 620000 | 53791200
H-형강(SS400) | H488*300*11*18 | 톤 | 53.93 | 620000 | 33436600 |  | 0 |  | 0 | 620000 | 33436600
H-형강(SS400) | H482*300*11*15 | 톤 | 83.79 | 620000 | 51949800 |  | 0 |  | 0 | 620000 | 51949800
H-형강(SS400) | H450*200*9*14 | 톤 | 20.29 | 620000 | 12579800 |  | 0 |  | 0 | 620000 | 12579800
H-형강(SS400) | H400*400*13*21 | 톤 | 128.84 | 710000 | 91476400 |  | 0 |  | 0 | 710000 | 91476400
H-형강(SS400) | H400*200*8*13 | 톤 | 135.97 | 620000 | 84301400 |  | 0 |  | 0 | 620000 | 84301400
H-형강(SS400) | H390*300*10*16 | 톤 | 95.68 | 620000 | 59321600 |  | 0 |  | 0 | 620000 | 59321600
H-형강(SS400) | H350*350*12*19 | 톤 | 22.65 | 620000 | 14043000 |  | 0 |  | 0 | 620000 | 14043000
H-형강(SS400) | H300*300*10*15 | 톤 | 41.5 | 620000 | 25730000 |  | 0 |  | 0 | 620000 | 25730000
H-형강(SS400) | H300*150*6.5*9 | 톤 | 16.92 | 620000 | 10490400 |  | 0 |  | 0 | 620000 | 10490400
H-형강(SS400) | H294*200*8*12 | 톤 | 59.36 | 620000 | 36803200 |  | 0 |  | 0 | 620000 | 36803200
H-형강(SS400) | H250*125*6*9 | 톤 | 30.11 | 620000 | 18668200 |  | 0 |  | 0 | 620000 | 18668200
H-형강(SS400) | H244*175*7*11 | 톤 | 38.03 | 620000 | 23578600 |  | 0 |  | 0 | 620000 | 23578600
H-형강(SS400) | H200*200*8*12 | 톤 | 27.21 | 620000 | 16870200 |  | 0 |  | 0 | 620000 | 16870200
H-형강(SS400) | H200*100*5.5*8 | 톤 | 6.15 | 620000 | 3813000 |  | 0 |  | 0 | 620000 | 3813000
H-형강(SS400) | H194*150*6*9 | 톤 | 19.01 | 620000 | 11786200 |  | 0 |  | 0 | 620000 | 11786200
H-형강(SS400) | H150*150*7*10 | 톤 | 3.46 | 620000 | 2145200 |  | 0 |  | 0 | 620000 | 2145200
T-형강 | CT244*300*11*18 | 톤 | 10.14 | 820000 | 8314800 |  | 0 |  | 0 | 820000 | 8314800
T-형강 | CT175*350*12*19 | 톤 | 2.76 | 820000 | 2263200 |  | 0 |  | 0 | 820000 | 2263200
ㄷ-형강 | 300*100*13*16.5 | 톤 | 7.1 | 740000 | 5254000 |  | 0 |  | 0 | 740000 | 5254000
ㄷ-형강 | 300*90*10*15 | 톤 | 34.89 | 740000 | 25818600 |  | 0 |  | 0 | 740000 | 25818600
ㄷ-형강 | 200X90X8X13.5 | 톤 | 0.68 | 580000 | 394400 |  | 0 |  | 0 | 580000 | 394400
ㄷ-형강 | 150*75*6.5*10 | 톤 | 4.63 | 580000 | 2685400 |  | 0 |  | 0 | 580000 | 2685400
ㄷ-형강 | 125*65*6*8 | 톤 | 2.86 | 580000 | 1658800 |  | 0 |  | 0 | 580000 | 1658800
L-형강 | 90x90x9 | 톤 | 26.79 | 580000 | 15538200 |  | 0 |  | 0 | 580000 | 15538200
일반구조형 각형강관 | 105X105X3.2t | 톤 | 44.14 | 820000 | 36194800 |  | 0 |  | 0 | 820000 | 36194800
일반구조형 각형강관 | 100X50X2.3t | 톤 | 16.21 | 713000 | 11557730 |  | 0 |  | 0 | 713000 | 11557730
철 판 | 각종 SS400 | 톤 | 298.5 | 610000 | 182085000 |  | 0 |  | 0 | 610000 | 182085000
철 판 | 각종 SM490 | 톤 | 23.47 | 650000 | 15255500 |  | 0 |  | 0 | 650000 | 15255500
고장력볼트 | 각 종 | ea | 169300 | 690 | 116817000 |  | 0 |  | 0 | 690 | 116817000
앙 카 볼 트 | M70×2100 | ea | 8 | 98000 | 784000 |  | 0 |  | 0 | 98000 | 784000
앙 카 볼 트 | M60×1800 | ea | 16 | 75000 | 1200000 |  | 0 |  | 0 | 75000 | 1200000
앙 카 볼 트 | M55*1650 | ea | 16 | 67000 | 1072000 |  | 0 |  | 0 | 67000 | 1072000
앙 카 볼 트 | M30*900 | ea | 16 | 13500 | 216000 |  | 0 |  | 0 | 13500 | 216000
앙 카 볼 트 | M24*720 | ea | 214 | 5500 | 1177000 |  | 0 |  | 0 | 5500 | 1177000
그 라 우 팅 | 그라우팅 | m3 | 3.2 | 990000 | 3168000 | 7000 | 22400 | 3000 | 9600 | 1000000 | 3200000
제 작 비 |  | 톤 | 2851 | 15000 | 42765000 | 90000 | 256590000 | 30000 | 85530000 | 135000 | 384885000
설 치 비 |  | 톤 | 2851 |  | 0 | 80000 | 228080000 | 15000 | 42765000 | 95000 | 270845000
설치장비비 |  | 톤 | 2851 |  | 0 |  | 0 | 30000 | 85530000 | 30000 | 85530000
앵커시공비 |  | ea | 699 | 2000 | 1398000 | 5000 | 3495000 | 5000 | 3495000 | 12000 | 8388000
샵드로윙비 |  | 톤 | 2851 |  | 0 |  | 0 | 18000 | 51318000 | 18000 | 51318000
성품운반비 |  | 톤 | 2851 |  | 0 |  | 0 | 25000 | 71275000 | 25000 | 71275000
방청페인트(2종1회) |  | m2 | 53051 | 1000 | 53051000 | 1300 | 68966300 | 500 | 26525500 | 2800 | 148542800
조합페인트(2급1회) |  | m2 | 4678 | 900 | 4210200 | 1200 | 5613600 |  | 0 | 2100 | 9823800
내화도장 | 1시간 내화 페인트 | m2 | 22371 | 7600 | 170019600 | 5000 | 111855000 |  | 0 | 12600 | 281874600
C-형강 | 150*50*20*3.2 | 톤 | 89.23 | 630000 | 56214900 |  | 0 |  | 0 | 630000 | 56214900
일반구조형 각형강관 | 100*100*4.5 | 톤 | 2.38 | 739000 | 1758820 |  | 0 |  | 0 | 739000 | 1758820
일반구조형 각형강관 | 100*50*4.5 | 톤 | 13.21 | 739000 | 9762190 |  | 0 |  | 0 | 739000 | 9762190
앙 카 볼 트 | M20*600 | ea | 292 | 2700 | 788400 |  | 0 |  | 0 | 2700 | 788400
HILTI앵커 | M20*350 | ea | 109 | 2200 | 239800 |  | 0 |  | 0 | 2200 | 239800
앙 카 볼 트 | M16*350 | ea | 28 | 1800 | 50400 |  | 0 |  | 0 | 1800 | 50400
[ 합 계 ] |  |  |  |  | 2437275890 |  | 674622300 |  | 366448100 |  | 3478346290
010106 조 적 공 사
시멘트벽돌 | 190*90*57 | 매 | 3864 | 50 | 193200 |  | 0 |  | 0 | 50 | 193200
0.5B벽돌쌓기 | 5,000매미만 | 천매 | 3.68 |  | 0 | 130000 | 478400 |  | 0 | 130000 | 478400
벽돌소운반 | 5층,인력 | 천매 | 3.68 |  | 0 | 23000 | 84640 |  | 0 | 23000 | 84640
시멘트 | 40KG | 포 | 11 | 3400 | 37400 |  | 0 |  | 0 | 3400 | 37400
모 래 | 도착도 | M3 | 1 | 20000 | 20000 |  | 0 |  | 0 | 20000 | 20000
[ 합 계 ] |  |  |  |  | 250600 |  | 563040 |  | 0 |  | 813640
010107 석 공 사 | 중국산
세면기-마블(단색) | W:520*230 | M | 45 | 140000 | 6300000 | 20000 | 900000 |  | 0 | 160000 | 7200000
화강석붙임(바닥) | 수마30mm포천석 | M2 | 52 | 22000 | 1144000 | 20000 | 1040000 |  | 0 | 42000 | 2184000
화강석붙임(바닥) | 수마30mm포천석,몰탈70mm | M2 | 876 | 22000 | 19272000 | 20000 | 17520000 |  | 0 | 42000 | 36792000
화강석붙임(바닥) | 버너30mm포천석,몰탈95mm | M2 | 85 | 22000 | 1870000 | 20000 | 1700000 |  | 0 | 42000 | 3570000
화강석붙임(벽,습식) | 수마30mm포천석,몰탈40mm | M2 | 27 | 22000 | 594000 | 28000 | 756000 |  | 0 | 50000 | 1350000
화강석붙임(벽,건식) | 수마24mm포천석, 하지포함 | M2 | 987 | 90000 | 88830000 | 30000 | 29610000 |  | 0 | 120000 | 118440000
화강석붙임(챌판) | 수마30mm포천석 | M2 | 25 | 22000 | 550000 | 20000 | 500000 |  | 0 | 42000 | 1050000
화강석계단통석 | 수마300*150/2포천석 | M | 39.5 | 35000 | 1382500 | 20000 | 790000 |  | 0 | 55000 | 2172500
화강석두겁돌 | 수마300*80mm포천석,몰탈30mm | M | 46 | 40000 | 1840000 | 16000 | 736000 |  | 0 | 56000 | 2576000
화강석걸레받이/하지철물 | 수마100*18mm포천석,건식 | M | 261 | 20000 | 5220000 | 7000 | 1827000 |  | 0 | 27000 | 7047000
화강석소변기두겁대 | 수마150*30mm포천석,몰탈30mm | M | 71 | 8000 | 568000 | 7000 | 497000 |  | 0 | 15000 | 1065000
시멘트 | 40KG | 포 | 947 | 3400 | 3219800 |  | 0 |  | 0 | 3400 | 3219800
모 래 | 도착도 | M3 | 82 | 20000 | 1640000 |  | 0 |  | 0 | 20000 | 1640000
[ 합 계 ] |  |  |  |  | 132430300 |  | 55876000 |  | 0 |  | 188306300
010108 타 일 공 사
논스립타일.300*300*9T(일반C) | 바닥,바탕66mm+압5mm | M2 | 465 | 11000 | 5115000 | 12000 | 5580000 |  | 0 | 23000 | 10695000
자기질타일/본드붙임 | 벽,300*300*7T | M2 | 1359 | 11000 | 14949000 | 15000 | 20385000 | 2000 | 2718000 | 28000 | 38052000
시멘트 | 40KG | 포 | 411 | 3400 | 1397400 |  | 0 |  | 0 | 3400 | 1397400
타일시멘트 | 줄눈용(25KG) | 포 | 66 | 3500 | 231000 |  | 0 |  | 0 | 3500 | 231000
타일시멘트 | 압착용(25KG) | 포 | 28 | 3500 | 98000 |  | 0 |  | 0 | 3500 | 98000
모 래 | 도착도 | M3 | 38.3 | 20000 | 766000 |  | 0 |  | 0 | 20000 | 766000
[ 합 계 ] |  |  |  |  | 22556400 |  | 25965000 |  | 2718000 |  | 51239400
010109 목 공 사
각재(角材) | 라왕, 창호재증기건조(재) | 재 | 413 | 3000 | 1239000 |  | 0 |  | 0 | 3000 | 1239000
내수합판깔기/캐노피 | 12T/틀포함 | M2 | 144 | 10000 | 1440000 | 12000 | 1728000 |  | 0 | 22000 | 3168000
마루귀틀설치 | 라왕60*120,바니쉬 | M | 2 | 10000 | 20000 | 5000 | 10000 |  | 0 | 15000 | 30000
창대목재판 | 300*50/오일스테인 | M | 211 | 30000 | 6330000 | 5500 | 1160500 |  | 0 | 35500 | 7490500
창대목재판 | 600*50/오일스테인 | M | 56 | 60000 | 3360000 | 7500 | 420000 |  | 0 | 67500 | 3780000
창대목재판 | 120*50/오일스테인 | M | 36 | 15000 | 540000 | 4000 | 144000 |  | 0 | 19000 | 684000
창대목재판 | 220*50/오일스테인 | M | 254 | 22000 | 5588000 | 4500 | 1143000 |  | 0 | 26500 | 6731000
무늬목쉬트붙이기 | MDF + 비닐쉬트(H:100) | M | 1419 | 10000 | 14190000 | 12000 | 17028000 |  | 0 | 22000 | 31218000
문틀설치 | 1.0*2.0m | M2 | 81 | 19000 | 1539000 | 8000 | 648000 |  | 0 | 27000 | 2187000
[ 합 계 ] |  |  |  |  | 34246000 |  | 22281500 |  | 0 |  | 56527500
010110 방 수 공 사
시멘트액체방수 | 1종 | M2 | 1184 | 500 | 592000 | 4000 | 4736000 |  | 0 | 4500 | 5328000
우레탄방수 | 바닥3mm.비노출 | M2 | 1735 | 4500 | 7807500 | 5000 | 8675000 |  | 0 | 9500 | 16482500
우레탄도막방수 | 벽 | M2 | 635 | 12000 | 7620000 | 6000 | 3810000 |  | 0 | 18000 | 11430000
우레탄방수 | 벽3mm.비노출 | M2 | 181 | 4500 | 814500 | 6000 | 1086000 |  | 0 | 10500 | 1900500
ISOLATION.J |  | M | 442 | 1600 | 707200 | 1000 | 442000 |  | 0 | 2600 | 1149200
CONTROLL.J |  | M | 3201 | 800 | 2560800 | 1000 | 3201000 |  | 0 | 1800 | 5761800
신축줄눈설치(옥상) | SAW CUT+코킹 | M | 1154 | 2000 | 2308000 | 1600 | 1846400 |  | 0 | 3600 | 4154400
방수지깔기/캐노피 |  | M2 | 142 | 6000 | 852000 | 3000 | 426000 |  | 0 | 9000 | 1278000
수밀코킹(5mm각) | 방균용 | M | 83 | 600 | 49800 | 900 | 74700 |  | 0 | 1500 | 124500
수밀코킹(10mm각) | 실리콘,유리용 | M | 208 | 800 | 166400 | 1000 | 208000 |  | 0 | 1800 | 374400
수밀코킹(10mm각) | 실리콘,창호주위 | M | 4632 | 800 | 3705600 | 1000 | 4632000 |  | 0 | 1800 | 8337600
시멘트 | 40KG | 포 | 297 | 3400 | 1009800 |  | 0 |  | 0 | 3400 | 1009800
모 래 | 도착도 | M3 | 16 | 20000 | 320000 |  | 0 |  | 0 | 20000 | 320000
[ 합 계 ] |  |  |  |  | 28513600 |  | 29137100 |  | 0 |  | 57650700
010111 지붕 및 판넬공사
기타콘크리트 제품 | 물받이블록, CONC | 개 | 24 | 8300 | 199200 | 2100 | 50400 | 2100 | 50400 | 12500 | 300000
루프드레인설치 | 수직형,100mm | 개소 | 1 | 15600 | 15600 | 10400 | 10400 | 3100 | 3100 | 29100 | 29100
루프드레인설치 | 수직형,200mm | 개소 | 19 | 31300 | 594700 | 10400 | 197600 | 3100 | 58900 | 44800 | 851200
스텐레스선홈통 | Ø100*1.5t | M | 39.2 | 29200 | 1144640 | 13500 | 529200 | 5200 | 203840 | 47900 | 1877680
스텐레스선홈통 | Ø200*2t | M | 425 | 94000 | 39950000 | 22900 | 9732500 | 5200 | 2210000 | 122100 | 51892500
지붕DECK패널 | PIR DECK100T,0.6T SIP | M2 | 10446 | 22500 | 235035000 | 2100 | 21936600 | 1100 | 11490600 | 25700 | 268462200
지붕DECK패널방수 | 파라딘방수 | M2 | 10625 | 6000 | 63750000 | 2100 | 22312500 | 300 | 3187500 | 8400 | 89250000
지붕패널 | PIR 100T,0.5T SIP | M2 | 161 | 24000 | 3864000 | 3600 | 579600 | 2100 | 338100 | 29700 | 4781700
외벽패널(평판) | PIR50T,불소0.8T/0.5SIP | M2 | 5902 | 23500 | 138697000 | 4200 | 24788400 | 1300 | 7672600 | 29000 | 171158000
메탈패널(W500) | 메탈60T,불소0.8T/0.5SIP | M2 | 794 | 57400 | 45575600 | 14600 | 11592400 | 4100 | 3255400 | 76100 | 60423400
홈통보온및파라펫보강패널 | PIR50T,0.5T | M2 | 961 | 17700 | 17009700 | 4100 | 3940100 | 1000 | 961000 | 22800 | 21910800
캐노피패널 | PIR50T,패널형 | M2 | 125 | 17700 | 2212500 | 4700 | 587500 | 2100 | 262500 | 24500 | 3062500
외쪽용마루후레싱 | 0.5T,W=600 | M | 42 | 6200 | 260400 |  | 0 |  | 0 | 6200 | 260400
용마루내부후레싱 | 0.5T,W=500 | M | 139 | 4100 | 569900 |  | 0 |  | 0 | 4100 | 569900
파라펫후레싱 | 0.8T불소,W=1010,단열포함 | M | 486 | 15600 | 7581600 |  | 0 |  | 0 | 15600 | 7581600
박공후레싱 | 0.5T,W=500 | M | 53 | 5200 | 275600 |  | 0 |  | 0 | 5200 | 275600
처마엔드캡 | 0.5T | M | 35 | 3100 | 108500 |  | 0 |  | 0 | 3100 | 108500
코너후레싱 | 0.5T불소,W=330 | M | 330 | 5200 | 1716000 |  | 0 |  | 0 | 5200 | 1716000
횡죠인트후레싱 | 0.5T불소,W=200 | M | 523 | 4100 | 2144300 |  | 0 |  | 0 | 4100 | 2144300
창호주위마감후레싱 | 0.5T불소,W=300 | M | 620 | 4100 | 2542000 | 1600 | 992000 |  | 0 | 5700 | 3534000
캐노피후레싱 | 후레싱및삼각대 | M | 125 | 7300 | 912500 |  | 0 |  | 0 | 7300 | 912500
외부베이스 | ST'L1.6T,아연도 | M | 333 | 18800 | 6260400 |  | 0 |  | 0 | 18800 | 6260400
파라펫홈통 | 0.5T C/S+파라딘,W1800 | M | 264 | 20900 | 5517600 | 10400 | 2745600 | 2100 | 554400 | 33400 | 8817600
메탈판넬 죠인트 코킹 |  | M | 1670 | 1700 | 2839000 | 1000 | 1670000 |  | 0 | 2700 | 4509000
판넬 장비비 |  | 식 | 1 |  | 0 |  | 0 | 20000000 | 20000000 | 20000000 | 20000000
[ 합 계 ] |  |  |  |  | 578775740 |  | 101664800 |  | 50248340 |  | 730688880
010112 금 속 공 사
강판바닥깔기 | STS 5T | M2 | 309 | 66500 | 20548500 | 228900 | 70730100 | 31500 | 9733500 | 326900 | 101012100
칼라 알루미늄 천정판 | 300*300*1.2T | M2 | 47 | 20000 | 940000 | 7000 | 329000 |  | 0 | 27000 | 1269000
출입구천정판/불소도장 | ST,L 1.2T 천정틀포함 | M2 | 144 | 35000 | 5040000 | 10000 | 1440000 |  | 0 | 45000 | 6480000
조명박스 | ST'L 300*300*300*1.2T 분체 | M | 48 | 22000 | 1056000 | 5000 | 240000 |  | 0 | 27000 | 1296000
조명루버 |  | M2 | 48 | 45000 | 2160000 | 10000 | 480000 |  | 0 | 55000 | 2640000
경량철골천정틀 | M-BAR H:1m이상.인써트유 | M2 | 10085 | 3800 | 38323000 | 3500 | 35297500 |  | 0 | 7300 | 73620500
경량철골천정틀 | T-BAR H:1m이상.인써트유 | M2 | 1712 | 4500 | 7704000 | 4000 | 6848000 |  | 0 | 8500 | 14552000
AL몰딩설치 | W형, 12*12*12*12*1.0mm | M | 3879 | 1000 | 3879000 | 600 | 2327400 |  | 0 | 1600 | 6206400
커텐박스설치(ㄱ형) | 150*150*1.2t,STL.도장유 | M | 557 | 13000 | 7241000 | 3000 | 1671000 |  | 0 | 16000 | 8912000
와이어메쉬깔기 | #6 -100*100 | M2 | 3821 | 1500 | 5731500 | 500 | 1910500 |  | 0 | 2000 | 7642000
와이어메쉬깔기 | #8 -150*150 | M2 | 475 | 1500 | 712500 | 500 | 237500 |  | 0 | 2000 | 950000
AL 베이스몰드 | 2T | M | 542 | 3500 | 1897000 | 1000 | 542000 |  | 0 | 4500 | 2439000
오픈트렌치 | 양면,L-25*25*3t 아연도금 | M | 81 | 11200 | 907200 | 4320 | 349920 | 480 | 38880 | 16000 | 1296000
트렌치/내부 | W300.I-32*5*3t,아연도그레이팅 | M | 51 | 28000 | 1428000 | 10800 | 550800 | 1200 | 61200 | 40000 | 2040000
트렌치앵글보강 | L-50*50*6 | M | 669 | 6300 | 4214700 | 2430 | 1625670 | 270 | 180630 | 9000 | 6021000
트렌치/출입구 | W900.I-25*5*3t,아연도그레이팅 | M | 8 | 66500 | 532000 | 25650 | 205200 | 2850 | 22800 | 95000 | 760000
스틸핸드레일 | Ø50+30*1.4t,H:1200 | M | 21 | 42000 | 882000 | 16200 | 340200 | 1800 | 37800 | 60000 | 1260000
스텐핸드레일 | Ø50.8+31.8*1.5t,H:400 | M | 13 | 28000 | 364000 | 10800 | 140400 | 1200 | 15600 | 40000 | 520000
스텐핸드레일/2층홀(강화유리) | Ø50.8+25.4*1.5t,H:1100 | M | 10 | 40600 | 406000 | 15660 | 156600 | 1740 | 17400 | 58000 | 580000
스텐핸드레일 | Ø50.8+31.8*1.5t,H:900 | M | 221 | 40600 | 8972600 | 15660 | 3460860 | 1740 | 384540 | 58000 | 12818000
스텐핸드레일(오크원목) | Ø50.8+31.8*1.5t,H:900 | M | 45 | 84000 | 3780000 | 32400 | 1458000 | 3600 | 162000 | 120000 | 5400000
스텐핸드레일/옥상난간대 | Ø75+50*1.5t,H:650 | M | 124 | 49000 | 6076000 | 18900 | 2343600 | 2100 | 260400 | 70000 | 8680000
천정점검구설치 | 450*450 AL | 개 | 17 | 31500 | 535500 | 12150 | 206550 | 1350 | 22950 | 45000 | 765000
방습거울후레임 | W50*1.5t SST | M | 117 | 12600 | 1474200 | 4860 | 568620 | 540 | 63180 | 18000 | 2106000
STS GUTTER | 300*50*1.5T | M | 25 | 33600 | 840000 | 12960 | 324000 | 1440 | 36000 | 48000 | 1200000
AL SHEET/파라펫 | W=655*3T | M | 125 | 85000 | 10625000 | 25000 | 3125000 | 3000 | 375000 | 113000 | 14125000
외부기둥스틸감싸기/주출입구 | ST,L 1.2T Ø700 불소 틀포함 | M | 12 | 122500 | 1470000 | 47250 | 567000 | 5250 | 63000 | 175000 | 2100000
외부기둥스틸감싸기/주출입구 | ST,L 1.2T Ø1100 불소 틀포함 | M | 15 | 193200 | 2898000 | 74520 | 1117800 | 8280 | 124200 | 276000 | 4140000
외부보스틸감싸기/주출입구 | ST,L 1.2T 300*400 불소 틀포함 | M | 26 | 78400 | 2038400 | 30240 | 786240 | 3360 | 87360 | 112000 | 2912000
천정틀측면보강 | H:300+1800 STL.1.2T/도장포함 | M | 10 | 58800 | 588000 | 22680 | 226800 | 2520 | 25200 | 84000 | 840000
장애자손잡이 | 좌변기용 | 개 | 2 | 112000 | 224000 | 43200 | 86400 | 4800 | 9600 | 160000 | 320000
장식물/지붕 | STL1.2T/불소도장,W=3000*H=950 | M | 118 | 360000 | 42480000 | 129600 | 15292800 | 14400 | 1699200 | 504000 | 59472000
충돌방지대 - 일자형 | Ø100 W:900 | EA | 34 | 38500 | 1309000 | 14850 | 504900 | 1650 | 56100 | 55000 | 1870000
충돌방지대 - 일자형 | Ø100 W:1200 | EA | 24 | 42000 | 1008000 | 16200 | 388800 | 1800 | 43200 | 60000 | 1440000
재료분리대(바닥) | W45*H20*1.5t SST | M | 121 | 10500 | 1270500 | 4050 | 490050 | 450 | 54450 | 15000 | 1815000
크레인 점검용 사다리 | SUS, H:10200 | 식 | 1 | 714000 | 714000 | 275400 | 275400 | 30600 | 30600 | 1020000 | 1020000
크레인 점검용 사다리 | SUS, H:4400 | EA | 2 | 308000 | 616000 | 118800 | 237600 | 13200 | 26400 | 440000 | 880000
크레인 점검용 사다리 | SUS, H: 3500 | EA | 1 | 245000 | 245000 | 94500 | 94500 | 10500 | 10500 | 350000 | 350000
2층 점검용 통로 | 4.5T CHECKED PLATE | M2 | 45 | 84000 | 3780000 | 32400 | 1458000 | 3600 | 162000 | 120000 | 5400000
점검용 통로 핸드레일 |  | M | 24 | 38500 | 924000 | 14850 | 356400 | 1650 | 39600 | 55000 | 1320000
장애자용 경사로 핸드레일 |  | M | 11.4 | 24500 | 279300 | 9450 | 107730 | 1050 | 11970 | 35000 | 399000
층간방화구획 | 1.2t C/S, 내화코킹 | M | 655 | 17500 | 11462500 | 6750 | 4421250 | 750 | 491250 | 25000 | 16375000
옥상조형물 기둥(R:250) | 1.2 불소C/S, 하지포함 | EA | 14 | 59500 | 833000 | 22950 | 321300 | 2550 | 35700 | 85000 | 1190000
지붕 점검용 사다리 | H:2700 | EA | 1 | 189000 | 189000 | 72900 | 72900 | 8100 | 8100 | 270000 | 270000
지붕 점검용 사다리 | H:5000 | EA | 1 | 350000 | 350000 | 135000 | 135000 | 15000 | 15000 | 500000 | 500000
PIT 점검구 COVER |  | EA | 2 | 77000 | 154000 | 29700 | 59400 | 3300 | 6600 | 110000 | 220000
경량철골천정틀 | Clip bar | M2 | 47 | 4000 | 188000 | 3800 | 178600 |  | 0 | 7800 | 366600
충돌방지대 - L자형 | Ø100 W:450*300 | EA | 3 | 48000 | 144000 | 19500 | 58500 | 3500 | 10500 | 71000 | 213000
창 선반(1.2t ST'L, 분체도장) | W:700 | M | 45 | 18000 | 810000 | 6000 | 270000 |  | 0 | 24000 | 1080000
루프드레인설치 | CON'C SLAB,100mm | 개소 | 1 | 23000 | 23000 | 10000 | 10000 |  | 0 | 33000 | 33000
SUS 횡주관 | D100, 보온포함 | M | 34 | 47000 | 1598000 | 21000 | 714000 | 5000 | 170000 | 73000 | 2482000
SUS 횡주관 | D200, 보온포함 | M | 84 | 120000 | 10080000 | 39000 | 3276000 | 8000 | 672000 | 167000 | 14028000
SUS 수직관 | D200, 보온포함 | M | 40 | 100000 | 4000000 | 31000 | 1240000 | 5000 | 200000 | 136000 | 5440000
AL SHEET,커튼월장식(X1,X12,Y11열) | AL3T,300*300*300 | M | 72 | 50000 | 3600000 | 17000 | 1224000 | 3000 | 216000 | 70000 | 5040000
사무동케노피(X11열) | 4200*2400*700 | SET | 1 | 1900000 | 1900000 | 900000 | 900000 | 544000 | 544000 | 3344000 | 3344000
사무동케노피(X2열) | 8500*4200*700 | SET | 1 | 5300000 | 5300000 | 2500000 | 2500000 | 1187000 | 1187000 | 8987000 | 8987000
사무동현관케노피(Y11열) | 12500*9480*800 | SET | 1 | 19000000 | 19000000 | 8500000 | 8500000 | 3327500 | 3327500 | 30827500 | 30827500
천장 백판(창호측) | 1.2t C/S | M2 | 701 | 25000 | 17525000 | 7000 | 4907000 |  | 0 | 32000 | 22432000
[ 합 계 ] |  |  |  |  | 273270400 |  | 187686790 |  | 20738910 |  | 481696100
010113 미 장 공 사
모르타르바름 | 바닥27mm | M2 | 810 |  | 0 | 2800 | 2268000 |  | 0 | 2800 | 2268000
모르타르바름 | 바닥50mm | M2 | 11 |  | 0 | 3500 | 38500 |  | 0 | 3500 | 38500
모르타르바름 | 바닥80mm/구배 | M2 | 4.4 |  | 0 | 4500 | 19800 |  | 0 | 4500 | 19800
모르타르바름 | 내벽18mm | M2 | 23.1 |  | 0 | 7500 | 173250 |  | 0 | 7500 | 173250
모르타르바름 | 내벽24mm | M2 | 405 |  | 0 | 8000 | 3240000 |  | 0 | 8000 | 3240000
모르타르바름 | 외벽18mm | M2 | 274 |  | 0 | 8500 | 2329000 |  | 0 | 8500 | 2329000
쇠흙손마감 | 무근 | M2 | 3433 |  | 0 | 2500 | 8582500 |  | 0 | 2500 | 8582500
무수축몰탈 | 바닥50MM | M2 | 576 |  | 0 | 3500 | 2016000 |  | 0 | 3500 | 2016000
콘크리트면마무리 |  | M2 | 167.2 |  | 0 | 3500 | 585200 |  | 0 | 3500 | 585200
모르타르기계바름(COPPERHEAD) | 평탄작업 | M2 | 23465 | 700 | 16425500 | 2500 | 58662500 |  | 0 | 3200 | 75088000
콘크리트 조면처리 | 바닥/원형요철 | M2 | 239 |  | 0 | 7000 | 1673000 |  | 0 | 7000 | 1673000
시멘트 | 40KG | 포 | 593 | 3400 | 2016200 |  | 0 |  | 0 | 3400 | 2016200
모 래 | 도착도 | M3 | 50.4 | 20000 | 1008000 |  | 0 |  | 0 | 20000 | 1008000
[ 합 계 ] |  |  |  |  | 19449700 |  | 79587750 |  | 0 |  | 99037450
010114 창 호 공 사
ACW01 | 2.600 x 17.500 = 45.500 | EA | 4 | 3584500 | 14338000 |  | 0 |  | 0 | 3584500 | 14338000
ACW02 | 89.013 x 18.600 = 1655.640 | EA | 1 | 155961000 | 155961000 |  | 0 |  | 0 | 155961000 | 155961000
ACW02A | 17.061 x 18.600 = 317.335 | EA | 1 | 29892000 | 29892000 |  | 0 |  | 0 | 29892000 | 29892000
ACW02B | 17.061 x 18.600 = 317.335 | EA | 1 | 29015000 | 29015000 |  | 0 |  | 0 | 29015000 | 29015000
AG01 | 0.900 x 0.500 = 0.450 | EA | 1 | 126000 | 126000 |  | 0 |  | 0 | 126000 | 126000
AG01A | 2.400 x 1.000 = 2.400 | EA | 1 | 497000 | 497000 |  | 0 |  | 0 | 497000 | 497000
AG02 | 1.500 x 0.500 = 0.750 | EA | 1 | 191000 | 191000 |  | 0 |  | 0 | 191000 | 191000
AG02A | 3.000 x 1.000 = 3.000 | EA | 1 | 700500 | 700500 |  | 0 |  | 0 | 700500 | 700500
AG03 | 1.800 x 1.000 = 1.800 | EA | 2 | 360000 | 720000 |  | 0 |  | 0 | 360000 | 720000
AG04 | 2.100 x 1.000 = 2.100 | EA | 1 | 420000 | 420000 |  | 0 |  | 0 | 420000 | 420000
AG05 | 1.500 x 1.000 = 1.500 | EA | 3 | 300000 | 900000 |  | 0 |  | 0 | 300000 | 900000
AG06 | 1.000 x 1.000 = 1.000 | EA | 1 | 210000 | 210000 |  | 0 |  | 0 | 210000 | 210000
AG07 | 0.400 x 0.300 = 0.120 | EA | 2 | 531500 | 1063000 |  | 0 |  | 0 | 531500 | 1063000
AW01 | 34.500 x 1.000 = 34.500 | EA | 1 | 2097000 | 2097000 |  | 0 |  | 0 | 2097000 | 2097000
AW02 | 15.000 x 1.000 = 15.000 | EA | 1 | 925000 | 925000 |  | 0 |  | 0 | 925000 | 925000
AW03 | 6.000 x 1.000 = 6.000 | EA | 1 | 383500 | 383500 |  | 0 |  | 0 | 383500 | 383500
AW04 | 3.000 x 3.000 = 9.000 | EA | 1 | 393000 | 393000 |  | 0 |  | 0 | 393000 | 393000
AW05 | 2.000 x 1.000 = 2.000 | EA | 5 | 136500 | 682500 |  | 0 |  | 0 | 136500 | 682500
AW06 | 9.000 x 3.000 = 27.000 | EA | 2 | 1043000 | 2086000 |  | 0 |  | 0 | 1043000 | 2086000
AW07 | 7.000 x 3.000 = 21.000 | EA | 2 | 787000 | 1574000 |  | 0 |  | 0 | 787000 | 1574000
AW08 | 6.000 x 3.000 = 18.000 | EA | 5 | 718000 | 3590000 |  | 0 |  | 0 | 718000 | 3590000
AW09 | 1.500 x 1.500 = 2.250 | EA | 1 | 667500 | 667500 |  | 0 |  | 0 | 667500 | 667500
FDSH01 | 2.650 x 3.200 = 8.480 | EA | 1 | 2120000 | 2120000 |  | 0 |  | 0 | 2120000 | 2120000
FDSH02 | 3.600 x 3.200 = 11.520 | EA | 1 | 2370000 | 2370000 |  | 0 |  | 0 | 2370000 | 2370000
FDSH03 | 2.950 x 3.000 = 8.850 | EA | 1 | 2153000 | 2153000 |  | 0 |  | 0 | 2153000 | 2153000
FDSH04 | 2.650 x 3.000 = 7.950 | EA | 1 | 2077000 | 2077000 |  | 0 |  | 0 | 2077000 | 2077000
FDSH05 | 2.850 x 2.750 = 7.837 | EA | 3 | 2071000 | 6213000 |  | 0 |  | 0 | 2071000 | 6213000
FDSH06 | 2.350 x 2.750 = 6.462 | EA | 1 | 1950000 | 1950000 |  | 0 |  | 0 | 1950000 | 1950000
FDSH07 | 4.000 x 4.000 = 16.000 | EA | 1 | 2213000 | 2213000 |  | 0 |  | 0 | 2213000 | 2213000
FDSH09 | 2.250 x 3.000 = 6.750 | EA | 1 | 1975000 | 1975000 |  | 0 |  | 0 | 1975000 | 1975000
FSD01 | 3.000 x 3.000 = 9.000 | EA | 4 | 765000 | 3060000 |  | 0 |  | 0 | 765000 | 3060000
FSD01A | 1.800 x 2.250 = 4.050 | EA | 24 | 350000 | 8400000 |  | 0 |  | 0 | 350000 | 8400000
FSD02 | 1.000 x 2.250 = 2.250 | EA | 22 | 192000 | 4224000 |  | 0 |  | 0 | 192000 | 4224000
FSD03 | 0.700 x 1.950 = 1.365 | EA | 14 | 170000 | 2380000 |  | 0 |  | 0 | 170000 | 2380000
FSH01 | 4.140 x 4.000 = 16.560 | EA | 1 | 1820000 | 1820000 |  | 0 |  | 0 | 1820000 | 1820000
FSH01A | 4.140 x 5.500 = 22.770 | EA | 1 | 1820000 | 1820000 |  | 0 |  | 0 | 1820000 | 1820000
FSH02 | 3.650 x 1.700 = 6.205 | EA | 1 | 1620000 | 1620000 |  | 0 |  | 0 | 1620000 | 1620000
FSH03 | 4.000 x 1.700 = 6.800 | EA | 1 | 1628000 | 1628000 |  | 0 |  | 0 | 1628000 | 1628000
FSH04 | 4.150 x 1.700 = 7.055 | EA | 2 | 1720000 | 3440000 |  | 0 |  | 0 | 1720000 | 3440000
FSH05 | 4.500 x 1.700 = 7.650 | EA | 1 | 1726000 | 1726000 |  | 0 |  | 0 | 1726000 | 1726000
FSH06 | 4.450 x 1.700 = 7.60 | EA | 1 | 1720000 | 1720000 |  | 0 |  | 0 | 1720000 | 1720000
FSH07 | 3.900 x 1.700 = 6.630 | EA | 1 | 1610000 | 1610000 |  | 0 |  | 0 | 1610000 | 1610000
FSH08 | 3.850 x 1.700 = 6.545 | EA | 3 | 1600000 | 4800000 |  | 0 |  | 0 | 1600000 | 4800000
FSH09 | 1.000 x 2.250 = 2.250 | EA | 1 | 1200000 | 1200000 |  | 0 |  | 0 | 1200000 | 1200000
HD01 | 2.040 x 2.550 = 5.202 | EA | 2 | 1150000 | 2300000 |  | 0 |  | 0 | 1150000 | 2300000
SD01 | 3.000 x 3.000 = 9.000 | EA | 5 | 730000 | 3650000 |  | 0 |  | 0 | 730000 | 3650000
SD01A | 1.800 x 2.250 = 4.050 | EA | 1 | 328900 | 328900 |  | 0 |  | 0 | 328900 | 328900
SD01B | 1.800 x 2.250 = 4.050 | EA | 2 | 330000 | 660000 |  | 0 |  | 0 | 330000 | 660000
SD02 | 1.000 x 2.250 = 2.250 | EA | 25 | 185000 | 4625000 |  | 0 |  | 0 | 185000 | 4625000
SD02A | 0.800 x 2.250 = 1.800 | EA | 7 | 160000 | 1120000 |  | 0 |  | 0 | 160000 | 1120000
OHD-1 | 7.000 x 4.000 = 28.000 | EA | 3 | 3500000 | 10500000 | 1350000 | 4050000 | 150000 | 450000 | 5000000 | 15000000
OHD-2 | 4.000 x 3.000 = 12.000 | EA | 1 | 2170000 | 2170000 | 837000 | 837000 | 93000 | 93000 | 3100000 | 3100000
OHD-3 | 4.000 x 4.000 = 16.000 | EA | 1 | 2380000 | 2380000 | 918000 | 918000 | 102000 | 102000 | 3400000 | 3400000
OHD-4 | 4.000 x 3.000 = 12.000 | EA | 1 | 2170000 | 2170000 | 837000 | 837000 | 95500 | 95500 | 3102500 | 3102500
OHD-5 | 4.000 x 3.500 = 14.000 | EA | 2 | 2240000 | 4480000 | 864000 | 1728000 | 96000 | 192000 | 3200000 | 6400000
SPD-1(DYNACO M3) | 7.000 x 4.000 = 28.000 | EA | 3 | 14000000 | 42000000 |  | 0 |  | 0 | 14000000 | 42000000
SPD-2(DYNACO M3) | 4.000 x 4.000 = 16.000 | EA | 2 | 10500000 | 21000000 |  | 0 |  | 0 | 10500000 | 21000000
SPD-3(DYNACO M3) | 8.400 x 4.000 = 33.600 | EA | 2 | 15500000 | 31000000 |  | 0 |  | 0 | 15500000 | 31000000
ASD-1 | 1.000 x 2.500 = 2.500 | EA | 2 | 1700000 | 3400000 |  | 0 |  | 0 | 1700000 | 3400000
SSD01 | 10.650 x 3.200 = 34.080 | EA | 1 | 4935000 | 4935000 |  | 0 |  | 0 | 4935000 | 4935000
SSD01A | 10.650 x 3.200 = 34.080 | EA | 1 | 4935000 | 4935000 |  | 0 |  | 0 | 4935000 | 4935000
SSD02 | 3.600 x 2.450 = 8.820 | EA | 1 | 1862000 | 1862000 |  | 0 |  | 0 | 1862000 | 1862000
SSD03 | 10.050 x 3.200 = 32.160 | EA | 1 | 4684000 | 4684000 |  | 0 |  | 0 | 4684000 | 4684000
SSD03A | 4.900 x 3.200 = 15.680 | EA | 1 | 3125500 | 3125500 |  | 0 |  | 0 | 3125500 | 3125500
SSD04 | 2.750 x 3.200 = 8.800 | EA | 1 | 1331000 | 1331000 |  | 0 |  | 0 | 1331000 | 1331000
SSD04A | 3.035 x 3.200 = 9.712 | EA | 1 | 1785000 | 1785000 |  | 0 |  | 0 | 1785000 | 1785000
SSD05 | 5.600 x 3.250 = 18.200 | EA | 1 | 1341000 | 1341000 |  | 0 |  | 0 | 1341000 | 1341000
SSD06 | 1.800 x 3.250 = 5.850 | EA | 2 | 535500 | 1071000 |  | 0 |  | 0 | 535500 | 1071000
SSD07 | 1.800 x 3.050 = 5.490 | EA | 4 | 517500 | 2070000 |  | 0 |  | 0 | 517500 | 2070000
SSD08 | 1.800 x 2.800 = 5.040 | EA | 6 | 495000 | 2970000 |  | 0 |  | 0 | 495000 | 2970000
SSD09 | 3.650 x 2.800 = 10.220 | EA | 1 | 996750 | 996750 |  | 0 |  | 0 | 996750 | 996750
SSF01 | 1.500 x 3.250 = 4.875 | EA | 1 | 360000 | 360000 |  | 0 |  | 0 | 360000 | 360000
SSF01A | 1.500 x 3.050 = 4.575 | EA | 1 | 3420000 | 3420000 |  | 0 |  | 0 | 3420000 | 3420000
SSF01B | 1.500 x 2.800 = 4.200 | EA | 2 | 319500 | 639000 |  | 0 |  | 0 | 319500 | 639000
SSF02 | 1.200 x 3.250 = 3.900 | EA | 3 | 346500 | 1039500 |  | 0 |  | 0 | 346500 | 1039500
SSF02A | 1.200 x 3.050 = 3.660 | EA | 1 | 328500 | 328500 |  | 0 |  | 0 | 328500 | 328500
SSF02B | 1.200 x 2.800 = 3.360 | EA | 1 | 306000 | 306000 |  | 0 |  | 0 | 306000 | 306000
SSF03 | 1.000 x 2.800 = 2.800 | EA | 1 | 297000 | 297000 |  | 0 |  | 0 | 297000 | 297000
SSW01 | 3.650 x 1.700 = 6.205 | EA | 1 | 481500 | 481500 |  | 0 |  | 0 | 481500 | 481500
SSW02 | 4.000 x 1.700 = 6.800 | EA | 1 | 513000 | 513000 |  | 0 |  | 0 | 513000 | 513000
SSW03 | 4.150 x 1.700 = 7.055 | EA | 1 | 553500 | 553500 |  | 0 |  | 0 | 553500 | 553500
SSW04 | 4.500 x 1.700 = 7.650 | EA | 1 | 558000 | 558000 |  | 0 |  | 0 | 558000 | 558000
SSW05 | 4.450 x 1.700 = 7.565 | EA | 1 | 522000 | 522000 |  | 0 |  | 0 | 522000 | 522000
SSW06 | 3.900 x 1.700 = 6.630 | EA | 1 | 510000 | 510000 |  | 0 |  | 0 | 510000 | 510000
SSW07 | 3.850 x 1.700 = 6.545 | EA | 1 | 500000 | 500000 |  | 0 |  | 0 | 500000 | 500000
WD01 | 1.800 x 2.250 = 4.050 | EA | 8 | 729000 | 5832000 |  | 0 |  | 0 | 729000 | 5832000
WD02 | 1.000 x 2.250 = 2.250 | EA | 16 | 405000 | 6480000 |  | 0 |  | 0 | 405000 | 6480000
WD02A | 0.800 x 2.250 = 1.800 | EA | 4 | 324000 | 1296000 |  | 0 |  | 0 | 324000 | 1296000
롤 방충망-PJ전용 | 1000*1000 | EA | 110 | 60000 | 6600000 | 10000 | 1100000 |  | 0 | 70000 | 7700000
연감지기 |  | EA | 22 | 100000 | 2200000 |  | 0 |  | 0 | 100000 | 2200000
연동제어기 |  | EA | 22 | 120000 | 2640000 |  | 0 |  | 0 | 120000 | 2640000
셔터개폐기 | 200KG | EA | 17 | 250000 | 4250000 |  | 0 |  | 0 | 250000 | 4250000
셔터개폐기 | 250KG | EA | 4 | 300000 | 1200000 |  | 0 |  | 0 | 300000 | 1200000
셔터개폐기 | 300KG | EA | 4 | 400000 | 1600000 |  | 0 |  | 0 | 400000 | 1600000
셔터개폐기 | 850KG | EA | 4 | 650000 | 2600000 |  | 0 |  | 0 | 650000 | 2600000
BOTTOM RAIL DEADLOCK | DUO-LOCK EZ-400 | EA | 40 | 38500 | 1540000 |  | 0 |  | 0 | 38500 | 1540000
BUTT HINGE 5"x4" | HK-1650 | EA | 444 | 6400 | 2841600 |  | 0 |  | 0 | 6400 | 2841600
DOOR COORDINATOR | IVES 948x903 | EA | 8 | 124000 | 992000 |  | 0 |  | 0 | 124000 | 992000
MORTISE CYLINDER | HYUNDAE HMC-100 | EA | 13 | 31600 | 410800 |  | 0 |  | 0 | 31600 | 410800
MORTISE CYLINDER | HYUNDAE HBC-100 | EA | 40 | 31600 | 1264000 |  | 0 |  | 0 | 31600 | 1264000
DOOR CLOSER NHO | DIA 3003*005 | EA | 95 | 82000 | 7790000 |  | 0 |  | 0 | 82000 | 7790000
DOOR CLOSER NHO | DIA 3005*005 | EA | 25 | 113700 | 2842500 |  | 0 |  | 0 | 113700 | 2842500
PUSH PULL HANDLE | UNO T11000 | EA | 12 | 273600 | 3283200 |  | 0 |  | 0 | 273600 | 3283200
PUSH PULL HANDLE | UNO T5955 | EA | 28 | 282100 | 7898800 |  | 0 |  | 0 | 282100 | 7898800
DUST PROOF STRIKE | UNO 489B | EA | 77 | 5500 | 423500 |  | 0 |  | 0 | 5500 | 423500
FLUSH BOLT-12" | UNO 458B | EA | 90 | 10700 | 963000 |  | 0 |  | 0 | 10700 | 963000
FLOOR HINGE | DIA ST-83 | EA | 28 | 364200 | 10197600 |  | 0 |  | 0 | 364200 | 10197600
FLOOR HINGE | DIA SH-40 | EA | 12 | 495900 | 5950800 |  | 0 |  | 0 | 495900 | 5950800
FLUSH RING | UNO 5014 | EA | 13 | 12800 | 166400 |  | 0 |  | 0 | 12800 | 166400
FLOOR STOP | UNO 436B | EA | 112 | 5500 | 616000 |  | 0 |  | 0 | 5500 | 616000
SIDE JAMB PIVOT | M19 | EA | 32 | 149600 | 4787200 |  | 0 |  | 0 | 149600 | 4787200
KNOB TYPE LOCKSET - PRIVACY | 5001B | EA | 2 | 72700 | 145400 |  | 0 |  | 0 | 72700 | 145400
KNOB TYPE LOCKSET - ENTRANCE | 5000B | EA | 29 | 83700 | 2427300 |  | 0 |  | 0 | 83700 | 2427300
KNOB TYPE LOCKSET - CLASSROOM | 5006B | EA | 75 | 90600 | 6795000 |  | 0 |  | 0 | 90600 | 6795000
KNOB TYPE DUMMY TRIM | 5003BD | EA | 36 | 55600 | 2001600 |  | 0 |  | 0 | 55600 | 2001600
MORTISE DEADLOCK | DUO-LOCK EZ-300 | EA | 13 | 55600 | 722800 |  | 0 |  | 0 | 55600 | 722800
CENTER PIVOT HINGE | DUO-LOCK UN-1272 | EA | 13 | 38500 | 500500 |  | 0 |  | 0 | 38500 | 500500
PIVOT HINGE(OFFSET HUNG) | MK195*180 | EA | 32 | 166700 | 5334400 |  | 0 |  | 0 | 166700 | 5334400
PUSH PULL PLATE | 1504 | EA | 5 | 48700 | 243500 |  | 0 |  | 0 | 48700 | 243500
MORTISE THUMBTURN | UNO 4066 | EA | 40 | 27300 | 1092000 |  | 0 |  | 0 | 27300 | 1092000
WALL BUMPER | UNO 408B | EA | 7 | 5500 | 38500 |  | 0 |  | 0 | 5500 | 38500
[ 합 계 ] |  |  |  |  | 585835550 |  | 9470000 |  | 932500 |  | 596238050
010115 유 리 공 사
강화유리 | 투명, 5mm | M2 | 23 | 11600 | 266800 |  | 0 |  | 0 | 11600 | 266800
강화유리 | 투명, 10mm | M2 | 79 | 26500 | 2093500 |  | 0 |  | 0 | 26500 | 2093500
복층유리(블루) | 칼라, 18mm | M2 | 292 | 22500 | 6570000 |  | 0 |  | 0 | 22500 | 6570000
복층유리 | 반사, 18㎜ | M2 | 182 | 38000 | 6916000 |  | 0 |  | 0 | 38000 | 6916000
복층유리/평면 | 저반사, 24㎜ | M2 | 2358 | 85000 | 200430000 |  | 0 |  | 0 | 85000 | 200430000
강화유리문 | 컬러, 12mm*0.9*2.25m | 개 | 28 | 170000 | 4760000 |  | 0 |  | 0 | 170000 | 4760000
강화유리문 | 투명, 12mm*0.9*2.9m | 개 | 12 | 190000 | 2280000 |  | 0 |  | 0 | 190000 | 2280000
강화유리문 | 투명, 12mm*1.0*2.9m | 개 | 4 | 220000 | 880000 |  | 0 |  | 0 | 220000 | 880000
강화유리자동도아 | 0.9*2.9m | 개 | 6 | 220000 | 1320000 |  | 0 |  | 0 | 220000 | 1320000
유리끼우기및닦기 | 10mm미만 | M2 | 71 |  | 0 | 4500 | 319500 |  | 0 | 4500 | 319500
유리끼우기및닦기 | 10mm이상 | M2 | 79 |  | 0 | 4800 | 379200 |  | 0 | 4800 | 379200
유리끼우기및닦기 | 복층유리18mm | M2 | 292 |  | 0 | 5500 | 1606000 |  | 0 | 5500 | 1606000
유리끼우기및닦기 | 반사유리18mm | M2 | 182 |  | 0 | 5800 | 1055600 |  | 0 | 5800 | 1055600
유리끼우기및닦기 | 저반사유리24mm | M2 | 2358 |  | 0 | 12000 | 28296000 |  | 0 | 12000 | 28296000
유리주위코킹 | 5*5,실리콘 | M | 857 | 250 | 214250 | 180 | 154260 |  | 0 | 430 | 368510
유리주위코킹(복층유리) | 5*5,실리콘 | M | 2935 | 250 | 733750 | 180 | 528300 |  | 0 | 430 | 1262050
구조용코킹 | 5*16,실리콘 | M | 7904 | 1500 | 11856000 | 800 | 6323200 |  | 0 | 2300 | 18179200
방수용코킹 | 10*10 | M | 3937 | 1500 | 5905500 | 700 | 2755900 |  | 0 | 2200 | 8661400
노턴테이프 |  | M | 7904 | 1000 | 7904000 | 200 | 1580800 |  | 0 | 1200 | 9484800
방습거울 | T=5 | M2 | 84 | 20000 | 1680000 | 4800 | 403200 |  | 0 | 24800 | 2083200
시선차폐용유리 | T=5mm | M2 | 48 | 14000 | 672000 |  | 0 |  | 0 | 14000 | 672000
[ 합 계 ] |  |  |  |  | 254481800 |  | 43401960 |  | 0 |  | 297883760
010116 도 장 공 사
조합페인트칠(붓칠) | 철재면2회.1급 | M2 | 936 | 1200 | 1123200 | 1500 | 1404000 |  | 0 | 2700 | 2527200
녹막이페인트칠 | 1회.1종 | M2 | 936 | 1000 | 936000 | 1200 | 1123200 |  | 0 | 2200 | 2059200
수성페인트,로울러칠 | 내벽3회.1급 | M2 | 33 | 800 | 26400 | 1300 | 42900 |  | 0 | 2100 | 69300
수성페인트,로울러칠 | 내벽3회.1급(GB면죠인트 퍼티) | M2 | 12839 | 800 | 10271200 | 1300 | 16690700 | 2000 | 25678000 | 4100 | 52639900
수성페인트,로울러칠 | 외벽3회.1급 | M2 | 530 | 800 | 424000 | 1500 | 795000 |  | 0 | 2300 | 1219000
수성페인트,로울러칠 | 내천정3회.1급 | M2 | 11 | 800 | 8800 | 1800 | 19800 |  | 0 | 2600 | 28600
바니시칠 | 목재면3회 | M2 | 231 | 1500 | 346500 | 3000 | 693000 |  | 0 | 4500 | 1039500
비닐페인트 | 천정 | M2 | 1390 | 900 | 1251000 | 1800 | 2502000 |  | 0 | 2700 | 3753000
세라민페인트칠 | 2회 | M2 | 1 | 1200 | 1200 | 1800 | 1800 |  | 0 | 3000 | 3000
세라민페인트칠 | GB면2회(올퍼티) | M2 | 55 | 1200 | 66000 | 1800 | 99000 | 2000 | 110000 | 5000 | 275000
에폭시페인트칠 | 0.5mm | M2 | 480 | 3500 | 1680000 | 2000 | 960000 |  | 0 | 5500 | 2640000
에폭시라이닝 | 3mm | M2 | 18761 | 12000 | 225132000 | 5000 | 93805000 |  | 0 | 17000 | 318937000
[ 합 계 ] |  |  |  |  | 241266300 |  | 118136400 |  | 25788000 |  | 385190700
010117 수 장 공 사
인조잔듸깔기/캐노피 |  | M2 | 144 | 22000 | 3168000 | 5000 | 720000 |  | 0 | 27000 | 3888000
석고판 | 평보드,9.5*900*1800mm(㎡) | M2 | 9894 | 1600 | 15830400 | 500 | 4947000 |  | 0 | 2100 | 20777400
불연천정판 | 아미텍스, 6*300*600 | M2 | 191 | 3800 | 725800 | 1000 | 191000 |  | 0 | 4800 | 916800
화장실 칸막이 | 뷰티클 | M2 | 298 | 90000 | 26820000 | 10000 | 2980000 |  | 0 | 100000 | 29800000
악세스후로아(전도성타일마감) | 스틸판넬600각 T=3.0 | M2 | 54 | 48000 | 2592000 | 8000 | 432000 |  | 0 | 56000 | 3024000
비닐무석면타일붙임(디럭스) | 300*300*3.0mm(왁스유) | M2 | 6225 | 5000 | 31125000 | 1500 | 9337500 |  | 0 | 6500 | 40462500
전도성타일붙임 | 600*600*2.0mm(왁스무) | M2 | 504 | 15000 | 7560000 | 2000 | 1008000 |  | 0 | 17000 | 8568000
합성수지걸레받이 | H:100mm | M | 1561 | 800 | 1248800 | 500 | 780500 |  | 0 | 1300 | 2029300
카펫트타일붙임 | 500*500*6.5mm | M2 | 1124 | 19500 | 21918000 | 3500 | 3934000 |  | 0 | 23000 | 25852000
석고판본드붙임(천정) | 방수9.5mm | M2 | 484 | 1600 | 774400 | 500 | 242000 |  | 0 | 2100 | 1016400
PVC논스립 | 40*20mm | M | 607 | 1500 | 910500 | 1000 | 607000 |  | 0 | 2500 | 1517500
암면텍스붙임 | 12mm천정,텍스포함 | M2 | 7979 | 5600 | 44682400 | 1000 | 7979000 |  | 0 | 6600 | 52661400
DRY WALL -1 | T:115,일반 | M2 | 2341 | 15500 | 36285500 | 9000 | 21069000 |  | 0 | 24500 | 57354500
DRY WALL -1A | T:115,/일면자기질별도 | M2 | 278 | 17500 | 4865000 | 9000 | 2502000 |  | 0 | 26500 | 7367000
DRY WALL -1B | T:115,/양면자기질별도 | M2 | 233 | 19000 | 4427000 | 9000 | 2097000 |  | 0 | 28000 | 6524000
DRY WALL -1C | T:115 | M2 | 339 | 15500 | 5254500 | 9000 | 3051000 |  | 0 | 24500 | 8305500
DRY WALL -1D | T:109,양면13.1 SGP | M2 | 203 | 42000 | 8526000 | 13000 | 2639000 |  | 0 | 55000 | 11165000
DRY WALL -1E | T:109,일면13.1 SGP | M2 | 151 | 29500 | 4454500 | 11000 | 1661000 |  | 0 | 40500 | 6115500
DRY WALL -2 | T:115,방화구획용 | M2 | 1369 | 19500 | 26695500 | 9000 | 12321000 |  | 0 | 28500 | 39016500
DRY WALL -2B | 방화구획용-VAR | M2 | 25 | 24000 | 600000 | 13000 | 325000 |  | 0 | 37000 | 925000
DRY WALL -2C | T:115,방화구획용-계단실 | M2 | 303 | 19500 | 5908500 | 9000 | 2727000 |  | 0 | 28500 | 8635500
DRY WALL -2D | T:115,방화구획용/일면13.1 SGP | M2 | 498 | 33500 | 16683000 | 11000 | 5478000 |  | 0 | 44500 | 22161000
DRY WALL -2E | T:109,방화구획용/양면13.1 SGP | M2 | 369 | 47000 | 17343000 | 13000 | 4797000 |  | 0 | 60000 | 22140000
DRY WALL -3A | T:200,/일면자기질별도 | M2 | 200 | 19000 | 3800000 | 10000 | 2000000 |  | 0 | 29000 | 5800000
DRY WALL -3B | T:200,/양면자기질별도 | M2 | 163 | 20500 | 3341500 | 10000 | 1630000 |  | 0 | 30500 | 4971500
DRY WALL -3C | T:194,양면13.1 SGP | M2 | 137 | 45000 | 6165000 | 14000 | 1918000 |  | 0 | 59000 | 8083000
DRY WALL -4A | T:200,방화구획/일면자기질별도 | M2 | 224 | 22500 | 5040000 | 10000 | 2240000 |  | 0 | 32500 | 7280000
DRY WALL -4B | T:194,방화구획용/양면13.1 SGP | M2 | 527 | 48500 | 25559500 | 15000 | 7905000 |  | 0 | 63500 | 33464500
DRY WALL -4C | 흡음재50/T:194,방화/양면13.1S | M2 | 890 | 47500 | 42275000 | 23000 | 20470000 |  | 0 | 70500 | 62745000
DRY WALL -6 | T:100,방화구획용 | M2 | 1194 | 22500 | 26865000 | 10000 | 11940000 |  | 0 | 32500 | 38805000
DRY WALL -6A | T:100,방화구획/일면자기질별도 | M2 | 493 | 22500 | 11092500 | 10000 | 4930000 |  | 0 | 32500 | 16022500
DRY WALL -6B | T:100,방화구획용-계단실 | M2 | 315 | 22500 | 7087500 | 10000 | 3150000 |  | 0 | 32500 | 10237500
DRY WALL -6C | T:175,방화구획/흡음재50 | M2 | 51 | 37000 | 1887000 | 20000 | 1020000 |  | 0 | 57000 | 2907000
DRY WALL -6D | T:100,방화구획용/일면13.1 SGP | M2 | 38 | 36000 | 1368000 | 12000 | 456000 |  | 0 | 48000 | 1824000
DRY WALL -6E | 일면13.1 SGP/T:100,방화구획용 | M2 | 432 | 36000 | 15552000 | 12000 | 5184000 |  | 0 | 48000 | 20736000
DRY WALL -6F | 일면13.1 SGP/T:175,방화구획용 | M2 | 295 | 50000 | 14750000 | 22000 | 6490000 |  | 0 | 72000 | 21240000
DRY WALL -7 | T:90,일반 | M2 | 2564 | 11000 | 28204000 | 7000 | 17948000 |  | 0 | 18000 | 46152000
DRY WALL -7A | T:90,/일면자기질별도 | M2 | 245 | 12500 | 3062500 | 7000 | 1715000 |  | 0 | 19500 | 4777500
DRY WALL -7B | T:87,/일면13.1 SGP | M2 | 105 | 22000 | 2310000 | 9000 | 945000 |  | 0 | 31000 | 3255000
DRY WALL -9 | 우레탄판넬 | M2 | 1062 | 22000 | 23364000 | 5500 | 5841000 |  | 0 | 27500 | 29205000
DRY WALL -10 | T:1050,방화구획용/양면13.1SGP | M2 | 93 | 52000 | 4836000 | 18000 | 1674000 |  | 0 | 70000 | 6510000
DRY WALL -10A | T:1050,방화구획용/일면13.1SGP | M2 | 167 | 39000 | 6513000 | 15000 | 2505000 |  | 0 | 54000 | 9018000
DRY WALL -10B | T:750,방화구획용/양면13.1SGP | M2 | 379 | 52000 | 19708000 | 18000 | 6822000 |  | 0 | 70000 | 26530000
DRY WALL -10C | T:750,방화구획용/일면13.1SGP | M2 | 430 | 39000 | 16770000 | 15000 | 6450000 |  | 0 | 54000 | 23220000
천정패널(평판) | PIR50T,0.5T | M2 | 1712 | 24000 | 41088000 | 6000 | 10272000 |  | 0 | 30000 | 51360000
내부코킹공사 |  | M | 4212 | 800 | 3369600 | 800 | 3369600 |  | 0 | 1600 | 6739200
발포폴리스티렌 바닥깔기 | 비중0.03,90mm | M2 | 1689 | 5400 | 9120600 | 600 | 1013400 |  | 0 | 6000 | 10134000
테파보드 | 12.5mm | M2 | 906 | 1600 | 1449600 | 500 | 453000 |  | 0 | 2100 | 1902600
그라스울크로스 | 50T | M2 | 883 | 10000 | 8830000 | 10000 | 8830000 |  | 0 | 20000 | 17660000
외기차단용 단열재 | 50T | M2 | 32 | 7000 | 224000 | 1200 | 38400 |  | 0 | 8200 | 262400
[ 합 계 ] |  |  |  |  | 622030100 |  | 229034400 |  | 0 |  | 851064500
010118 기 타 공 사
세면대하부수납장 | H=600 | M | 45 | 55000 | 2475000 | 10000 | 450000 |  | 0 | 65000 | 2925000
화물용 ELEV | 유압식/6TON,3층,2개층STOP | EA | 1 | 85000000 | 85000000 |  | 0 |  | 0 | 85000000 | 85000000
승객용 ELEV | 20인용,4층,T=13.75 | EA | 2 | 43000000 | 86000000 |  | 0 |  | 0 | 43000000 | 86000000
O/H 크레인 | 7.5톤, SPAN : 18.5M | EA | 2 | 34500000 | 69000000 |  | 0 |  | 0 | 34500000 | 69000000
O/H 크레인 | 5톤, SPAN : 15.0M | EA | 2 | 29500000 | 59000000 |  | 0 |  | 0 | 29500000 | 59000000
O/H 크레인 | 5톤, SPAN : 30.0M | EA | 1 | 50500000 | 50500000 |  | 0 |  | 0 | 50500000 | 50500000
파쇄기 |  | EA | 38 | 80000 | 3040000 |  | 0 |  | 0 | 80000 | 3040000
PS 층간방화구획 |  | M2 | 11 | 12000 | 132000 | 10000 | 110000 |  | 0 | 22000 | 242000
연도마감 | 1.2 C/S, 하지 및 단열재 포함 | M2 | 3 | 52500 | 157500 | 20250 | 60750 | 2250 | 6750 | 75000 | 225000
장애자용 점자블럭 |  | M | 11 | 21000 | 231000 | 4000 | 44000 |  | 0 | 25000 | 275000
매입형 매트 | 3M 노매드매트 | M2 | 2.1 | 120000 | 252000 | 20000 | 42000 |  | 0 | 140000 | 294000
[ 합 계 ] |  |  |  |  | 355787500 |  | 706750 |  | 6750 |  | 356501000
010201 가 설 공 사
면적당규준틀 |  | M2 | 979 |  | 0 | 300 | 293700 |  | 0 | 300 | 293700
내부수평비계 | 3개월 | M2 | 1706 | 800 | 1364800 | 1000 | 1706000 |  | 0 | 1800 | 3070800
강관동바리(라멘구조) | 3개월,4.2m이하 | M2 | 54 | 1800 | 97200 | 1500 | 81000 |  | 0 | 3300 | 178200
CONC보양 | 살수 | M2 | 2363 | 50 | 118150 | 100 | 236300 |  | 0 | 150 | 354450
석재.타일보양 | 톱밥 | M2 | 489 | 100 | 48900 | 200 | 97800 |  | 0 | 300 | 146700
건축물현장정리 | 철근CON'C조 | M2 | 1896 |  | 0 | 800 | 1516800 |  | 0 | 800 | 1516800
먹매김 | 학교.공장 | M2 | 1896 |  | 0 | 200 | 379200 |  | 0 | 200 | 379200
[ 합 계 ] |  |  |  |  | 1629050 |  | 4310800 |  | 0 |  | 5939850
010202 기초 및 토공사
터파기 | 보통토사,백호0.7M3 | M3 | 1117 |  | 0 |  | 0 | 1200 | 1340400 | 1200 | 1340400
되메우고 다지기(토사) | 백호0.7M3+래머80kg,다짐30cm | M3 | 648 |  | 0 |  | 0 | 1500 | 972000 | 1500 | 972000
잔토처리 | 장내처리 | M3 | 470 |  | 0 |  | 0 | 1500 | 705000 | 1500 | 705000
잡석깔기지정 | 백호0.7M3+콤펙트1.5톤 | M3 | 136 |  | 0 | 4000 | 544000 |  | 0 | 4000 | 544000
방습필름설치 | 바닥 0.1mm*1겹 | M2 | 1357 | 1200 | 1628400 | 600 | 814200 |  | 0 | 1800 | 2442600
발포폴리스티렌 바닥깔기 | 비중0.03,50mm | M2 | 1160 | 3000 | 3480000 | 600 | 696000 |  | 0 | 3600 | 4176000
콘크리트파일 | PHC,A형,Φ400mm*12m | 본 | 76 | 201300 | 15298800 |  | 0 |  | 0 | 201300 | 15298800
강관말뚝머리정리 | Ø400 | 본 | 76 |  | 0 |  | 0 | 8000 | 608000 | 8000 | 608000
콘크리트파일항타(오거) | Φ400mm,N15 | M | 912 |  | 0 |  | 0 | 7500 | 6840000 | 7500 | 6840000
자 갈 | 도착도 | M3 | 41 | 12000 | 492000 |  | 0 |  | 0 | 12000 | 492000
잡 석 | 도착도 | M3 | 150 | 11000 | 1650000 |  | 0 |  | 0 | 11000 | 1650000
파일심보기 |  | 본 | 76 | 0 | 0 | 4000 | 304000 |  | 0 | 4000 | 304000
슬라임처리비 |  | 본 | 76 |  | 0 |  | 0 | 12000 | 912000 | 12000 | 912000
파일캡 |  | 개 | 76 |  | 0 |  | 0 | 1000 | 76000 | 1000 | 76000
시멘트 | 0.8포/M | 포 | 730 | 3400 | 2482000 |  | 0 |  | 0 | 3400 | 2482000
밀크주입비 |  | M | 912 |  | 0 |  | 0 | 1000 | 912000 | 1000 | 912000
[ 합 계 ] |  |  |  |  | 25031200 |  | 2358200 |  | 12365400 |  | 39754800
010203 철근콘크리트공사
레미콘 | 25-21-15 | M3 | 680 | 43400 | 29512000 |  | 0 |  | 0 | 43400 | 29512000
레미콘 | 25-18-12 | M3 | 91 | 40700 | 3703700 |  | 0 |  | 0 | 40700 | 3703700
레미콘 | 25-18-8 | M3 | 82 | 40000 | 3280000 |  | 0 |  | 0 | 40000 | 3280000
펌프카붐타설(철근,25/20) | 100M3이상,슬럼프15cm | M3 | 680 |  | 0 | 4500 | 3060000 | 4000 | 2720000 | 8500 | 5780000
펌프카붐타설(무근,25/20) | 50M3미만,슬럼프8∼12cm | M3 | 172 |  | 0 | 4500 | 774000 | 4000 | 688000 | 8500 | 1462000
CON'T진동기(엔진,인력무) | Ø45mm(3.5HP) | M3 | 680 |  | 0 |  | 0 | 300 | 204000 | 300 | 204000
합판거푸집 | 3회 | M2 | 150 | 6500 | 975000 | 12500 | 1875000 |  | 0 | 19000 | 2850000
합판거푸집 | 4회 | M2 | 425 | 6000 | 2550000 | 12000 | 5100000 |  | 0 | 18000 | 7650000
소형거푸집 | 3회 | M2 | 14 | 8500 | 119000 | 14000 | 196000 |  | 0 | 22500 | 315000
유로폼거푸집 | 벽 | M2 | 727 | 5000 | 3635000 | 11000 | 7997000 |  | 0 | 16000 | 11632000
데크플레이트 | TC-80 | M2 | 1412 | 16600 | 23439200 |  | 0 |  | 0 | 16600 | 23439200
데크플레이트설치 | 10층이하 | M2 | 1412 |  | 0 | 3500 | 4942000 | 800 | 1129600 | 4300 | 6071600
END플레이트설치 | 2.3T | M | 205 | 7000 | 1435000 | 4000 | 820000 |  | 0 | 11000 | 2255000
철근콘크리트용 봉강(이형철근) | HD-10 | 톤 | 11.5 | 536000 | 6164000 |  | 0 |  | 0 | 536000 | 6164000
철근콘크리트용 봉강(이형철근) | HD-13 | 톤 | 12.7 | 531000 | 6743700 |  | 0 |  | 0 | 531000 | 6743700
철근콘크리트용 봉강(이형철근) | HD-16 | 톤 | 34.1 | 531000 | 18107100 |  | 0 |  | 0 | 531000 | 18107100
철근콘크리트용 봉강(이형철근) | HD-19 | 톤 | 4.8 | 528000 | 2534400 |  | 0 |  | 0 | 528000 | 2534400
철근콘크리트용 봉강(이형철근) | HD-22 | 톤 | 18.1 | 528000 | 9556800 |  | 0 |  | 0 | 528000 | 9556800
철근가공조립 | 보통 | 톤 | 78.8 |  | 0 | 170000 | 13396000 | 20000 | 1576000 | 190000 | 14972000
스페이서 | 매직스페이서 30, 40, 50 | 개 | 1494 | 150 | 224100 |  | 0 |  | 0 | 150 | 224100
스페이서 | 세퍼레이트, 200mm | 개 | 995 | 200 | 199000 |  | 0 |  | 0 | 200 | 199000
지수판설치 | PVC,H200*5t | M | 24.6 | 3000 | 73800 | 1500 | 36900 |  | 0 | 4500 | 110700
[ 합 계 ] |  |  |  |  | 112251800 |  | 38196900 |  | 6317600 |  | 156766300
010204 철 골 공 사
H-형강(SS400) | 596*199*10*15 | 톤 | 5.72 | 620000 | 3546400 |  | 0 |  | 0 | 620000 | 3546400
H-형강(SS400) | 496*199*9*14 | 톤 | 24.14 | 620000 | 14966800 |  | 0 |  | 0 | 620000 | 14966800
H-형강(SS400) | 488*300*11*18 | 톤 | 4.97 | 620000 | 3081400 |  | 0 |  | 0 | 620000 | 3081400
H-형강(SS400) | 450*200*9*14 | 톤 | 15.49 | 620000 | 9603800 |  | 0 |  | 0 | 620000 | 9603800
H-형강(SS400) | 400*400*13*21 | 톤 | 11.32 | 710000 | 8037200 |  | 0 |  | 0 | 710000 | 8037200
H-형강(SS400) | 396*199*7*11 | 톤 | 8.01 | 620000 | 4966200 |  | 0 |  | 0 | 620000 | 4966200
H-형강(SS400) | 350*350*12*19 | 톤 | 14.69 | 620000 | 9107800 |  | 0 |  | 0 | 620000 | 9107800
H-형강(SS400) | 350*175*7*11 | 톤 | 12.91 | 620000 | 8004200 |  | 0 |  | 0 | 620000 | 8004200
H-형강(SS400) | 300*150*6.5*9 | 톤 | 5.41 | 620000 | 3354200 |  | 0 |  | 0 | 620000 | 3354200
H-형강(SS400) | 294*200*8*12 | 톤 | 1.64 | 620000 | 1016800 |  | 0 |  | 0 | 620000 | 1016800
H-형강(SS400) | 250*250*9*14 | 톤 | 10.63 | 620000 | 6590600 |  | 0 |  | 0 | 620000 | 6590600
H-형강(SS400) | 250*125*6*9 | 톤 | 3.72 | 620000 | 2306400 |  | 0 |  | 0 | 620000 | 2306400
H-형강(SS400) | 200*200*8*12 | 톤 | 1.33 | 620000 | 824600 |  | 0 |  | 0 | 620000 | 824600
H-형강(SS400) | 200*100*5.5*8 | 톤 | 1.4 | 620000 | 868000 |  | 0 |  | 0 | 620000 | 868000
원형강 | Ø16 | 톤 | 0.26 | 600000 | 156000 |  | 0 |  | 0 | 600000 | 156000
LC-형강 | 120*60*20*3.2 | 톤 | 2.92 | 630000 | 1839600 |  | 0 |  | 0 | 630000 | 1839600
L-형강 | 90*90*10 | 톤 | 0.23 | 580000 | 133400 |  | 0 |  | 0 | 580000 | 133400
ㄷ-형강 | 300*90*10*15 | 톤 | 2.63 | 910000 | 2393300 |  | 0 |  | 0 | 910000 | 2393300
ㄷ-형강 | 150*75*9*12 | 톤 | 0.7 | 580000 | 406000 |  | 0 |  | 0 | 580000 | 406000
철판 | 6T | 톤 | 6.51 | 610000 | 3971100 |  | 0 |  | 0 | 610000 | 3971100
철판 | 각종 | 톤 | 18.51 | 610000 | 11291100 |  | 0 |  | 0 | 610000 | 11291100
턴버클 | Φ16 | ea | 24 | 2000 | 48000 |  | 0 |  | 0 | 2000 | 48000
고장력볼트 | 각종 | ea | 8900 | 690 | 6141000 |  | 0 |  | 0 | 690 | 6141000
앙 카 볼 트 | M20*750 | ea | 144 | 3000 | 432000 |  | 0 |  | 0 | 3000 | 432000
앙 카 볼 트 | M16*350 | ea | 4 | 1800 | 7200 |  | 0 |  | 0 | 1800 | 7200
그 라 우 팅 |  | m3 | 0.28 | 990000 | 277200 |  | 0 |  | 0 | 990000 | 277200
제 작 비 |  | ton | 142.4 | 15000 | 2136000 | 90000 | 12816000 | 30000 | 4272000 | 135000 | 19224000
설 치 비 |  | ton | 142.4 |  | 0 | 80000 | 11392000 | 15000 | 2136000 | 95000 | 13528000
설치장비비 |  | ton | 142.4 |  | 0 |  | 0 | 30000 | 4272000 | 30000 | 4272000
앵커시공비 |  | ea | 144 | 2000 | 288000 | 5000 | 720000 | 3000 | 432000 | 10000 | 1440000
베이스 그라우팅채우기 |  | 개소 | 33 | 1000 | 33000 | 6000 | 198000 | 3000 | 99000 | 10000 | 330000
샵드로윙비 |  | ton | 142.4 |  | 0 |  | 0 | 18000 | 2563200 | 18000 | 2563200
성품운반비 |  | ton | 142.4 |  | 0 |  | 0 | 25000 | 3560000 | 25000 | 3560000
방청페인트(2종1회) |  | m2 | 3103 | 1000 | 3103000 | 1300 | 4033900 | 500 | 1551500 | 2800 | 8688400
내화도장 | 1시간 내화페인트 | m2 | 1796 | 7600 | 13649600 | 5000 | 8980000 |  | 0 | 12600 | 22629600
현장텃치업 |  | m2 | 1307 | 200 | 261400 | 300 | 392100 |  | 0 | 500 | 653500
[ 합 계 ] |  |  |  |  | 122841300 |  | 38532000 |  | 18885700 |  | 180259000
010205 조 적 공 사
시멘트벽돌 | 190*90*57 | 매 | 121403 | 50 | 6070150 |  | 0 |  | 0 | 50 | 6070150
0.5B벽돌쌓기 |  | 천매 | 6.9 |  | 0 | 130000 | 897000 |  | 0 | 130000 | 897000
1.0B벽돌쌓기 |  | 천매 | 108.7 |  | 0 | 120000 | 13044000 |  | 0 | 120000 | 13044000
벽돌소운반 | 1층,인력 | 천매 | 83 |  | 0 | 23000 | 1909000 |  | 0 | 23000 | 1909000
벽돌소운반 | 2층,인력 | 천매 | 35.3 |  | 0 | 23000 | 811900 |  | 0 | 23000 | 811900
벽돌소운반 | 3층,인력 | 천매 | 2.3 |  | 0 | 23000 | 52900 |  | 0 | 23000 | 52900
벽돌소운반 | 4층,인력 | 천매 | 0.8 |  | 0 | 23000 | 18400 |  | 0 | 23000 | 18400
콘크리트인방설치 |  | M | 54.8 |  | 0 | 15000 | 822000 |  | 0 | 15000 | 822000
시멘트 | 40KG | 포 | 479 | 3400 | 1628600 |  | 0 |  | 0 | 3400 | 1628600
모 래 | 도착도 | M3 | 41.4 | 20000 | 828000 |  | 0 |  | 0 | 20000 | 828000
[ 합 계 ] |  |  |  |  | 8526750 |  | 17555200 |  | 0 |  | 26081950
010206 석 공 사 | 중국산
세면기-마블(단색) | W:520*230 | M | 7 | 140000 | 980000 | 20000 | 140000 |  | 0 | 160000 | 1120000
화강석붙임(바닥) | 수마30mm포천석,몰탈70mm | M2 | 174 | 22000 | 3828000 | 20000 | 3480000 |  | 0 | 42000 | 7308000
화강석붙임(바닥) | 수마30mm포천석,몰탈50mm | M2 | 45 | 22000 | 990000 | 20000 | 900000 |  | 0 | 42000 | 1890000
화강석붙임(바닥) | 버너30mm포천석,몰탈95mm | M2 | 24 | 22000 | 528000 | 20000 | 480000 |  | 0 | 42000 | 1008000
화강석붙임(벽,습식) | 수마30mm포천석,몰탈40mm | M2 | 22 | 22000 | 484000 | 28000 | 616000 |  | 0 | 50000 | 1100000
화강석붙임(벽,습식)/곡면 | 수마30mm포천석,몰탈40mm | M2 | 1.2 | 110000 | 132000 | 40000 | 48000 |  | 0 | 150000 | 180000
화강석붙임(챌판) | 수마30mm포천석,몰탈25mm | M2 | 14.1 | 22000 | 310200 | 20000 | 282000 |  | 0 | 42000 | 592200
화강석계단통석 | 수마300*150/2포천석 | M | 11.5 | 35000 | 402500 | 20000 | 230000 |  | 0 | 55000 | 632500
화강석두겁돌 | 수마300*80mm포천석,몰탈30mm | M | 24.5 | 40000 | 980000 | 15000 | 367500 |  | 0 | 55000 | 1347500
화강석두겁돌(곡면) | 수마300*80mm포천석,몰탈30mm | M | 1 | 55000 | 55000 | 20000 | 20000 |  | 0 | 75000 | 75000
화강석걸레받이 | 수마300*24mm포천석,몰탈18mm | M | 107 | 15000 | 1605000 | 10000 | 1070000 |  | 0 | 25000 | 2675000
화강석걸레받이(곡면) | 수마300*24mm포천석,몰탈18mm | M | 12.5 | 40000 | 500000 | 15000 | 187500 |  | 0 | 55000 | 687500
화강석걸레받이/하지철물 | 수마100*18mm포천석,건식 | M | 38 | 20000 | 760000 | 7000 | 266000 |  | 0 | 27000 | 1026000
화강석창대석 | 수마200*30mm포천석 건식 | M | 29 | 10000 | 290000 | 8000 | 232000 |  | 0 | 18000 | 522000
화강석창대석 | 수마300*30mm포천석,몰탈30mm | M | 20 | 10000 | 200000 | 8000 | 160000 |  | 0 | 18000 | 360000
화강석소변기두겁대 | 수마150*30mm포천석,몰탈30mm | M | 5.6 | 8000 | 44800 | 7000 | 39200 |  | 0 | 15000 | 84000
화강석양변기두겁대 | 수마200*30mm포천석,몰탈30mm | M | 6 | 20000 | 120000 | 8000 | 48000 |  | 0 | 28000 | 168000
시멘트 | 40KG | 포 | 332 | 3400 | 1128800 |  | 0 |  | 0 | 3400 | 1128800
모 래 | 도착도 | M3 | 24.4 | 20000 | 488000 |  | 0 |  | 0 | 20000 | 488000
[ 합 계 ] |  |  |  |  | 13826300 |  | 8566200 |  | 0 |  | 22392500
010207 타 일 공 사
논스립타일.300*300*9T(일반C) | 바닥,바탕66mm+압5mm | M2 | 271 | 11000 | 2981000 | 12000 | 3252000 |  | 0 | 23000 | 6233000
타일압착붙임.300*300*7T(일반C) | 벽,바탕17mm+압6mm | M2 | 426 | 11000 | 4686000 | 15000 | 6390000 |  | 0 | 26000 | 11076000
자기질타일/본드붙임 | 벽,300*300*7T | M2 | 167 | 11000 | 1837000 | 15000 | 2505000 | 2000 | 334000 | 28000 | 4676000
시멘트 | 40KG | 포 | 448 | 3400 | 1523200 |  | 0 |  | 0 | 3400 | 1523200
타일시멘트 | 줄눈용(25KG) | 포 | 107 | 3500 | 374500 |  | 0 |  | 0 | 3500 | 374500
타일시멘트 | 압착용(25KG) | 포 | 68 | 3500 | 238000 |  | 0 |  | 0 | 3500 | 238000
모 래 | 도착도 | M3 | 32.6 | 20000 | 652000 |  | 0 |  | 0 | 20000 | 652000
[ 합 계 ] |  |  |  |  | 12291700 |  | 12147000 |  | 334000 |  | 24772700
010208 목 공 사
내수합판깔기/캐노피 | 12T/틀포함 | M2 | 15.5 | 10000 | 155000 | 12000 | 186000 |  | 0 | 22000 | 341000
마루귀틀설치 | 라왕60*150,바니쉬 | M | 6 | 10000 | 60000 | 5000 | 30000 |  | 0 | 15000 | 90000
걸레받이설치 | 중밀도섬유판(MDF),H100*9mm | M | 304 | 1500 | 456000 | 1000 | 304000 |  | 0 | 2500 | 760000
목재두겁대 | 라왕 200*50/오일스테인 | M | 122 | 20000 | 2440000 | 4500 | 549000 |  | 0 | 24500 | 2989000
방부목설치 | 90*20 L3300/오일스테인2회 | M2 | 204 | 100000 | 20400000 | 11500 | 2346000 |  | 0 | 111500 | 22746000
[ 합 계 ] |  |  |  |  | 23511000 |  | 3415000 |  | 0 |  | 26926000
010209 방 수 공 사
시멘트액체방수 | 1종 | M2 | 972 | 500 | 486000 | 4000 | 3888000 |  | 0 | 4500 | 4374000
아스팔트 프라이머 | 벽,2회 | M2 | 62 | 1500 | 93000 | 500 | 31000 |  | 0 | 2000 | 124000
우레탄방수 | 바닥3mm.비노출 | M2 | 441 | 4500 | 1984500 | 5000 | 2205000 |  | 0 | 9500 | 4189500
우레탄도막방수 | 벽 | M2 | 92 | 12000 | 1104000 | 6000 | 552000 |  | 0 | 18000 | 1656000
우레탄방수 | 벽3mm.비노출 | M2 | 81 | 4500 | 364500 | 6000 | 486000 |  | 0 | 10500 | 850500
신축줄눈설치(옥상) | SAW CUT+코킹 | M | 339 | 2000 | 678000 | 1600 | 542400 |  | 0 | 3600 | 1220400
방수지깔기/캐노피 |  | M2 | 15.5 | 6000 | 93000 | 3000 | 46500 |  | 0 | 9000 | 139500
수밀코킹(5mm각) | 방균용 | M | 12.6 | 600 | 7560 | 900 | 11340 |  | 0 | 1500 | 18900
수밀코킹(10mm각) | 실리콘,유리용 | M | 73 | 800 | 58400 | 1000 | 73000 |  | 0 | 1800 | 131400
수밀코킹(10mm각) | 실리콘,창호주위 | M | 1255 | 800 | 1004000 | 1000 | 1255000 |  | 0 | 1800 | 2259000
시멘트 | 40KG | 포 | 326 | 3400 | 1108400 |  | 0 |  | 0 | 3400 | 1108400
모 래 | 도착도 | M3 | 26 | 20000 | 520000 |  | 0 |  | 0 | 20000 | 520000
[ 합 계 ] |  |  |  |  | 7501360 |  | 9090240 |  | 0 |  | 16591600
010210 지붕및홈통공사
기타콘크리트 제품 | 물받이블록, CONC | 개 | 8 | 31500 | 252000 | 12150 | 97200 | 1350 | 10800 | 45000 | 360000
루프드레인설치 | 수직형,100mm | 개소 | 1 | 31500 | 31500 | 12150 | 12150 | 1350 | 1350 | 45000 | 45000
루프드레인설치 | L형,50mm | 개소 | 1 | 24500 | 24500 | 9450 | 9450 | 1050 | 1050 | 35000 | 35000
루프드레인설치 | L형,125mm | 개소 | 7 | 45500 | 318500 | 17550 | 122850 | 1950 | 13650 | 65000 | 455000
스텐레스선홈통 | Ø50*1.5t | M | 3 | 21000 | 63000 | 8100 | 24300 | 900 | 2700 | 30000 | 90000
스텐레스선홈통 | Ø100*1.5t | M | 1 | 30100 | 30100 | 11610 | 11610 | 1290 | 1290 | 43000 | 43000
스텐레스선홈통 | Ø125*2t | M | 63 | 40600 | 2557800 | 15660 | 986580 | 1740 | 109620 | 58000 | 3654000
[ 합 계 ] |  |  |  |  | 3277400 |  | 1264140 |  | 140460 |  | 4682000
010211 금 속 공 사
칼라 알루미늄 천정판 | 300*300*1.2T 천정틀포함 | M2 | 37.2 | 20000 | 744000 | 7000 | 260400 |  | 0 | 27000 | 1004400
조명박스 | ST'L 300*300*300*1.2T 분체 | M | 6.58 | 22000 | 144760 | 5000 | 32900 |  | 0 | 27000 | 177660
조명루버 |  | M2 | 2 | 45000 | 90000 | 5000 | 10000 |  | 0 | 50000 | 100000
경량철골천정틀 | M-BAR H:1m미만.인써트유 | M2 | 92 | 3500 | 322000 | 3500 | 322000 |  | 0 | 7000 | 644000
경량철골천정틀 | M-BAR H:1m이상.인써트유 | M2 | 1754 | 3800 | 6665200 | 3500 | 6139000 |  | 0 | 7300 | 12804200
AL몰딩설치 | W형, 12*12*12*12*1.0mm | M | 826 | 1000 | 826000 | 600 | 495600 |  | 0 | 1600 | 1321600
커텐박스설치(ㄱ형) | 150*150*1.2t,STL.도장유 | M | 98 | 13000 | 1274000 | 3000 | 294000 |  | 0 | 16000 | 1568000
커텐박스설치(ㄱ형) | 150*300*1.2t,STL.도장유 | M | 18.7 | 16000 | 299200 | 5000 | 93500 |  | 0 | 21000 | 392700
커텐박스설치(ㄱ형) | 150*330*1.2t,STL.도장유 | M | 61.1 | 16000 | 977600 | 5000 | 305500 |  | 0 | 21000 | 1283100
와이어메쉬깔기 | #6 -100*100 | M2 | 232 | 1500 | 348000 | 500 | 116000 |  | 0 | 2000 | 464000
와이어메쉬깔기 | #8 -150*150 | M2 | 441 | 1500 | 661500 | 500 | 220500 |  | 0 | 2000 | 882000
미장용코너비드 | 아연도.날개50mm | M | 18.5 | 500 | 9250 | 500 | 9250 |  | 0 | 1000 | 18500
베이스비드(홈내기) | 아연도,높이10mm | M | 17 | 400 | 6800 | 500 | 8500 |  | 0 | 900 | 15300
오픈트렌치 | 양면,L-25*25*3t 아연도금 | M | 98.8 | 11200 | 1106560 | 4320 | 426816 | 480 | 47424 | 16000 | 1580800
트렌치/출입구 | W600.I-25*5*3t,아연도그레이팅 | M | 2.4 | 66500 | 159600 | 25650 | 61560 | 2850 | 6840 | 95000 | 228000
트렌치 | W200.I-25*5,스텐그레이팅 | M | 27 | 66500 | 1795500 | 25650 | 692550 | 2850 | 76950 | 95000 | 2565000
스텐핸드레일 | Ø50.8+31.8*1.5t,H:400 | M | 13 | 31500 | 409500 | 12150 | 157950 | 1350 | 17550 | 45000 | 585000
강화유리핸드레일/계단실 | Ø50.8*1.5t,H:900/유리12T | M | 33.5 | 140000 | 4690000 | 54000 | 1809000 | 6000 | 201000 | 200000 | 6700000
스텐사다리 | W:450,Ø50+30*2t | M | 7.8 | 70000 | 546000 | 27000 | 210600 | 3000 | 23400 | 100000 | 780000
스틸점검구뚜껑/점검구 | 1400*1000*3.2t 무늬강판 | 개 | 1 | 117600 | 117600 | 45360 | 45360 | 5040 | 5040 | 168000 | 168000
스틸점검구뚜껑/SUMP PIT | 1500*1500.I-50*5*3 아연GT | 개 | 1 | 189000 | 189000 | 72900 | 72900 | 8100 | 8100 | 270000 | 270000
천정점검구설치 | 450*450 AL | 개 | 3 | 31500 | 94500 | 12150 | 36450 | 1350 | 4050 | 45000 | 135000
퇴식실배식대 | W350*1.5tSST+내수합판1.2+철물 | M | 3 | 77000 | 231000 | 29700 | 89100 | 3300 | 9900 | 110000 | 330000
주방배식대 | W450*1.5tSST+내수합판1.2+철물 | M | 6 | 77000 | 462000 | 29700 | 178200 | 3300 | 19800 | 110000 | 660000
방습거울후레임 | W50*1.5t SST | M | 76.6 | 10500 | 804300 | 4050 | 310230 | 450 | 34470 | 15000 | 1149000
C/S 판깔기/캐노피 | C/S 0.5T | M2 | 15.5 | 52500 | 813750 | 20250 | 313875 | 2250 | 34875 | 75000 | 1162500
갈바륨강판붙이기/캐노피 | ㅁ-30*30/ST,L 1.6T/불소수지 | M2 | 22 | 56000 | 1232000 | 21600 | 475200 | 2400 | 52800 | 80000 | 1760000
STS GUTTER | 300*50*1.5T | M | 6.5 | 33600 | 218400 | 12960 | 84240 | 1440 | 9360 | 48000 | 312000
청소싱크박스 | 550*500 | EA | 2 | 105000 | 210000 | 40500 | 81000 | 4500 | 9000 | 150000 | 300000
AL SHEET/파라펫 | W=380*3T | M | 92 | 63000 | 5796000 | 20000 | 1840000 | 2000 | 184000 | 85000 | 7820000
AL SHEET/파라펫 | W=655*3T | M | 26 | 85000 | 2210000 | 25000 | 650000 | 3000 | 78000 | 113000 | 2938000
캐노피/옥탑 | AL 쉬트 3T 1900*770*270 틀포함 | EA | 1 | 332500 | 332500 | 128250 | 128250 | 14250 | 14250 | 475000 | 475000
캐노피/1층부출입구 | AL 쉬트 3T 2400*770*270 틀포함 | EA | 2 | 420000 | 840000 | 162000 | 324000 | 18000 | 36000 | 600000 | 1200000
외부장식물쉬트감싸기/X2A~Y5 | 보,AL 쉬트 3T 400*500 틀포함 | M | 65 | 143000 | 9295000 | 36300 | 2359500 | 4700 | 305500 | 184000 | 11960000
외부장식물쉬트감싸기/X2A~Y5 | 보,AL 쉬트 3T 650*900 틀포함 | M | 9 | 253000 | 2277000 | 61600 | 554400 | 8000 | 72000 | 322600 | 2903400
외부장식물쉬트감싸기/X2A~Y5 | 기둥,AL 쉬트 3T 650*650 틀포함 | M | 7.3 | 206800 | 1509640 | 51700 | 377410 | 6600 | 48180 | 265100 | 1935230
외부장식띠장/AW01,AW02 | AL 쉬트 3T 200*100 틀포함 | M | 52 | 48400 | 2516800 | 12100 | 629200 | 1600 | 83200 | 62100 | 3229200
천정틀측면보강 | H:520+1220 STL.1.2T/도장포함 | M | 8 | 98000 | 784000 | 37800 | 302400 | 4200 | 33600 | 140000 | 1120000
남여화장실칸막이 | 1265*2100앳칭유리9T.Ø50STS.P | EA | 1 | 126000 | 126000 | 48600 | 48600 | 5400 | 5400 | 180000 | 180000
재료분리대(바닥) | W45*H20*1.5t SST | M | 36 | 10500 | 378000 | 4050 | 145800 | 450 | 16200 | 15000 | 540000
[ 합 계 ] |  |  |  |  | 51512960 |  | 20711741 |  | 1436889 |  | 73661590
010212 미 장 공 사
모르타르바름 | 바닥27mm | M2 | 600 |  | 0 | 2800 | 1680000 |  | 0 | 2800 | 1680000
모르타르바름 | 바닥80mm/구배 | M2 | 1.5 |  | 0 | 4500 | 6750 |  | 0 | 4500 | 6750
모르타르바름 | 내벽18mm | M2 | 312 |  | 0 | 7500 | 2340000 |  | 0 | 7500 | 2340000
모르타르바름 | 내벽24mm | M2 | 45 |  | 0 | 8000 | 360000 |  | 0 | 8000 | 360000
모르타르바름 | 외벽18mm | M2 | 71 |  | 0 | 8500 | 603500 |  | 0 | 8500 | 603500
쇠흙손마감 |  | M2 | 33 |  | 0 | 2500 | 82500 |  | 0 | 2500 | 82500
콘크리트면마무리 |  | M2 | 195 |  | 0 | 3500 | 682500 |  | 0 | 3500 | 682500
콘크리트 조면처리 | 바닥/원형요철 | M2 | 11 |  | 0 | 7000 | 77000 |  | 0 | 7000 | 77000
모르타르기계바름,1:3 | 24mm(타설포함-5HP) | M2 | 1602 |  | 0 | 2200 | 3524400 |  | 0 | 2200 | 3524400
창틀주위모르타르충진 |  | M | 56 | 500 | 28000 | 1500 | 84000 |  | 0 | 2000 | 112000
판넬히팅(T=117mm) |  | M2 | 67 | 8500 | 569500 | 4500 | 301500 |  | 0 | 13000 | 871000
시멘트 | 40KG | 포 | 315 | 3400 | 1071000 | 0 | 0 |  | 0 | 3400 | 1071000
모 래 | 도착도 | M3 | 28 | 20000 | 560000 | 0 | 0 |  | 0 | 20000 | 560000
[ 합 계 ] |  |  |  |  | 2228500 |  | 9742150 |  | 0 |  | 11970650
010213 창 호 공 사
ACW01 | 61.052 x 10.200 = 591.530 | EA | 1 | 36757000 | 36757000 |  | 0 |  | 0 | 36757000 | 36757000
ACW02 | 9.350 x 13.200 = 123.420 | EA | 1 | 7858000 | 7858000 |  | 0 |  | 0 | 7858000 | 7858000
AW01 | 5.000 x 0.600 = 3.000 | EA | 2 | 316000 | 632000 |  | 0 |  | 0 | 316000 | 632000
AW02 | 4.500 x 0.600 = 2.700 | EA | 2 | 256000 | 512000 |  | 0 |  | 0 | 256000 | 512000
AW03 | 7.550 x 3.600 = 27.180 | EA | 1 | 1123000 | 1123000 |  | 0 |  | 0 | 1123000 | 1123000
AW04 | 2.000 x 0.600 = 1.200 | EA | 2 | 268500 | 537000 |  | 0 |  | 0 | 268500 | 537000
AW05 | 7.550 x 0.600 = 4.530 | EA | 1 | 427500 | 427500 |  | 0 |  | 0 | 427500 | 427500
AW06 | 14.150 x 0.600 = 8.490 | EA | 1 | 797000 | 797000 |  | 0 |  | 0 | 797000 | 797000
AW07 | 5.650 x 3.000 = 16.950 | EA | 1 | 1322500 | 1322500 |  | 0 |  | 0 | 1322500 | 1322500
AW08 | 1.200 x 0.600 = 0.720 | EA | 3 | 199500 | 598500 |  | 0 |  | 0 | 199500 | 598500
FDSH01 | 3.450 x 3.000 = 10.350 | EA | 1 | 2281000 | 2281000 |  | 0 |  | 0 | 2281000 | 2281000
SD01 | 1.000 x 2.250 = 2.250 | EA | 9 | 190000 | 1710000 |  | 0 |  | 0 | 190000 | 1710000
SD02 | 1.800 x 2.250 = 4.050 | EA | 2 | 340000 | 680000 |  | 0 |  | 0 | 340000 | 680000
SD03 | 0.800 x 2.250 = 1.800 | EA | 1 | 170000 | 170000 |  | 0 |  | 0 | 170000 | 170000
SD04 | 0.700 x 2.250 = 1.575 | EA | 2 | 165000 | 330000 |  | 0 |  | 0 | 165000 | 330000
SD05 | 1.800 x 2.250 = 4.050 | EA | 1 | 340000 | 340000 |  | 0 |  | 0 | 340000 | 340000
SD06 | 0.900 x 2.100 = 1.890 | EA | 2 | 180000 | 360000 |  | 0 |  | 0 | 180000 | 360000
SD07 | 1.800 x 2.400 = 4.320 | EA | 1 | 367000 | 367000 |  | 0 |  | 0 | 367000 | 367000
SD08 | 1.800 x 2.400 = 4.320 | EA | 1 | 367000 | 367000 |  | 0 |  | 0 | 367000 | 367000
SD09 | 0.900 x 2.250 = 2.025 | EA | 3 | 180000 | 540000 |  | 0 |  | 0 | 180000 | 540000
SD10 | 0.700 x 1.800 = 1.260 | EA | 2 | 160000 | 320000 |  | 0 |  | 0 | 160000 | 320000
SSD01 | 5.650 x 3.650 = 20.622 | EA | 1 | 2256000 | 2256000 |  | 0 |  | 0 | 2256000 | 2256000
SSD02 | 5.550 x 3.600 = 19.980 | EA | 1 | 2250000 | 2250000 |  | 0 |  | 0 | 2250000 | 2250000
SSD03 | 8.310 x 3.600 = 29.916 | EA | 1 | 2100000 | 2100000 |  | 0 |  | 0 | 2100000 | 2100000
SSD04 | 2.650 x 3.600 = 9.540 | EA | 1 | 999000 | 999000 |  | 0 |  | 0 | 999000 | 999000
SSD05 | 7.570 x 3.000 = 22.710 | EA | 1 | 1840000 | 1840000 |  | 0 |  | 0 | 1840000 | 1840000
SSD06 | 1.000 x 2.250 = 2.250 | EA | 3 | 192500 | 577500 |  | 0 |  | 0 | 192500 | 577500
SSF01 | 1.000 x 2.250 = 2.250 | EA | 2 | 292500 | 585000 |  | 0 |  | 0 | 292500 | 585000
SSW01 | 6.000 x 2.150 = 12.900 | EA | 1 | 1250000 | 1250000 |  | 0 |  | 0 | 1250000 | 1250000
SSW02 | 3.000 x 2.150 = 6.450 | EA | 1 | 640000 | 640000 |  | 0 |  | 0 | 640000 | 640000
SSW03 | 2.000 x 2.050 = 4.100 | EA | 1 | 364500 | 364500 |  | 0 |  | 0 | 364500 | 364500
SSW04 | 0.800 x 1.350 = 1.080 | EA | 1 | 395000 | 395000 |  | 0 |  | 0 | 395000 | 395000
AL 방충망(미서기,후레임포함) | 불소수지 | M2 | 2 | 15400 | 30800 | 5940 | 11880 | 660 | 1320 | 22000 | 44000
롤 방충망-PJ전용 | 1000*1000 | EA | 45 | 56000 | 2520000 | 11900 | 535500 | 2100 | 94500 | 70000 | 3150000
연감지기 |  | EA | 1 | 100000 | 100000 |  | 0 |  | 0 | 100000 | 100000
연동제어기 |  | EA | 1 | 120000 | 120000 |  | 0 |  | 0 | 120000 | 120000
셔터개폐기 | 300KG | EA | 1 | 350000 | 350000 |  | 0 |  | 0 | 350000 | 350000
AL DOOR | 1500*2700 | EA | 1 | 327200 | 327200 |  | 0 |  | 0 | 327200 | 327200
BOTTOM RAIL DEADLOCK | DUO-LOCK EZ-400 | EA | 17 | 38500 | 654500 |  | 0 |  | 0 | 38500 | 654500
BUTT HINGE 5"x4" | HK-1650 | EA | 75 | 6400 | 480000 |  | 0 |  | 0 | 6400 | 480000
MORTISE CYLINDER | HYUNDAE HMC-100 | EA | 1 | 31600 | 31600 |  | 0 |  | 0 | 31600 | 31600
MORTISE CYLINDER | HYUNDAE HBC-100 | EA | 17 | 31600 | 537200 |  | 0 |  | 0 | 31600 | 537200
DOOR CLOSER NHO | DIA 3003*005 | EA | 13 | 82000 | 1066000 |  | 0 |  | 0 | 82000 | 1066000
PUSH PULL HANDLE | UNO T6010 | EA | 2 | 239400 | 478800 |  | 0 |  | 0 | 239400 | 478800
PUSH PULL HANDLE | UNO T11000 | EA | 16 | 273600 | 4377600 |  | 0 |  | 0 | 273600 | 4377600
PUSH PULL HANDLE | UNO T5955 | EA | 1 | 282100 | 282100 |  | 0 |  | 0 | 282100 | 282100
DUST PROOF STRIKE | UNO 489B | EA | 22 | 5500 | 121000 |  | 0 |  | 0 | 5500 | 121000
FLUSH BOLT-12" | UNO 458B | EA | 8 | 10700 | 85600 |  | 0 |  | 0 | 10700 | 85600
FLUSH BOLT-24" | UNO 458B | EA | 2 | 12400 | 24800 |  | 0 |  | 0 | 12400 | 24800
FLOOR HINGE | DIA ST-83 | EA | 1 | 364200 | 364200 |  | 0 |  | 0 | 364200 | 364200
FLOOR HINGE | DIA SH-40 | EA | 16 | 495900 | 7934400 |  | 0 |  | 0 | 495900 | 7934400
FLOOR HINGE(방수용) | DIA ST-220WT | EA | 2 | 273600 | 547200 |  | 0 |  | 0 | 273600 | 547200
FLUSH RING | UNO 5014 | EA | 1 | 12800 | 12800 |  | 0 |  | 0 | 12800 | 12800
FLOOR STOP | UNO 436B | EA | 18 | 5500 | 99000 |  | 0 |  | 0 | 5500 | 99000
KNOB TYPE LOCKSET - PRIVACY | 5001B | EA | 1 | 72700 | 72700 |  | 0 |  | 0 | 72700 | 72700
KNOB TYPE LOCKSET - ENTRANCE | 5000B | EA | 6 | 83700 | 502200 |  | 0 |  | 0 | 83700 | 502200
KNOB TYPE LOCKSET - CLASSROOM | 5006B | EA | 12 | 90600 | 1087200 |  | 0 |  | 0 | 90600 | 1087200
KNOB TYPE DUMMY TRIM | 5003BD | EA | 5 | 55600 | 278000 |  | 0 |  | 0 | 55600 | 278000
MORTISE DEADLOCK | DUO-LOCK EZ-300 | EA | 1 | 55600 | 55600 |  | 0 |  | 0 | 55600 | 55600
CENTER PIVOT HINGE | DUO-LOCK UN-1272 | EA | 1 | 38500 | 38500 |  | 0 |  | 0 | 38500 | 38500
PUSH PULL PLATE | 1504 | EA | 1 | 48700 | 48700 |  | 0 |  | 0 | 48700 | 48700
MORTISE THUMBTURN | UNO 4066 | EA | 17 | 27300 | 464100 |  | 0 |  | 0 | 27300 | 464100
WALL BUMPER | UNO 408B | EA | 2 | 5500 | 11000 |  | 0 |  | 0 | 5500 | 11000
[ 합 계 ] |  |  |  |  | 94389300 |  | 547380 |  | 95820 |  | 95032500
010214 유 리 공 사
강화유리 | 투명, 6mm | M2 | 16.5 | 16000 | 264000 |  | 0 |  | 0 | 16000 | 264000
강화유리 | 투명, 10mm | M2 | 62.5 | 26500 | 1656250 |  | 0 |  | 0 | 26500 | 1656250
복층유리(그린) | 칼라, 18mm | M2 | 657 | 21500 | 14125500 |  | 0 |  | 0 | 21500 | 14125500
복층유리/곡면 | 칼라, 18mm | M2 | 125 | 62000 | 7750000 |  | 0 |  | 0 | 62000 | 7750000
강화유리문 | 투명, 12mm*0.95*2.4m | 개 | 8 | 170000 | 1360000 |  | 0 |  | 0 | 170000 | 1360000
강화유리문 | 투명, 12mm*0.95*2.7m | 개 | 8 | 190000 | 1520000 |  | 0 |  | 0 | 190000 | 1520000
강화유리문 | 투명, 12mm*1.0*2.25m | 개 | 3 | 160000 | 480000 |  | 0 |  | 0 | 160000 | 480000
강화유리문 | 투명, 12mm*1.0*2.4m | 개 | 1 | 200000 | 200000 |  | 0 |  | 0 | 200000 | 200000
유리끼우기및닦기 | 10mm미만 | M2 | 16 |  | 0 | 4500 | 72000 |  | 0 | 4500 | 72000
유리끼우기및닦기 | 10mm이상 | M2 | 62 |  | 0 | 4800 | 297600 |  | 0 | 4800 | 297600
유리끼우기및닦기 | 복층유리18mm | M2 | 782 |  | 0 | 8500 | 6647000 |  | 0 | 8500 | 6647000
유리주위코킹 | 5*5,실리콘 | M | 495 | 250 | 123750 | 180 | 89100 |  | 0 | 430 | 212850
유리주위코킹(복층유리) | 5*5,실리콘 | M | 551 | 250 | 137750 | 180 | 99180 |  | 0 | 430 | 236930
구조용코킹 | 5*16,실리콘 | M | 2261 | 1500 | 3391500 | 800 | 1808800 |  | 0 | 2300 | 5200300
방수용코킹 | 10*10 | M | 1227 | 1500 | 1840500 | 700 | 858900 |  | 0 | 2200 | 2699400
노턴테이프 |  | M | 2261 | 1000 | 2261000 | 200 | 452200 |  | 0 | 1200 | 2713200
방습거울 | T=5 | M2 | 17 | 20000 | 340000 | 4800 | 81600 |  | 0 | 24800 | 421600
[ 합 계 ] |  |  |  |  | 35450250 |  | 10406380 |  | 0 |  | 45856630
010215 도 장 공 사
조합페인트칠(붓칠) | 철재면2회.1급 | M2 | 164 | 1200 | 196800 | 1500 | 246000 |  | 0 | 2700 | 442800
녹막이페인트칠 | 1회.1종 | M2 | 164 | 1000 | 164000 | 1200 | 196800 |  | 0 | 2200 | 360800
수성페인트,로울러칠 | 내벽3회.1급 | M2 | 332 | 800 | 265600 | 1300 | 431600 |  | 0 | 2100 | 697200
수성페인트,로울러칠 | 내벽3회.1급(GB면 죠인트퍼티) | M2 | 949 | 800 | 759200 | 1300 | 1233700 | 2000 | 1898000 | 4100 | 3890900
수성페인트,로울러칠 | 외벽3회.1급 | M2 | 715 | 800 | 572000 | 1500 | 1072500 |  | 0 | 2300 | 1644500
세라민페인트칠 | 모르타르면2회 | M2 | 2 | 1200 | 2400 | 1800 | 3600 |  | 0 | 3000 | 6000
세라민페인트칠 | GB면2회 | M2 | 4.5 | 1200 | 5400 | 1800 | 8100 | 2000 | 9000 | 5000 | 22500
에폭시페인트칠 | 0.3MM | M2 | 33 | 3500 | 115500 | 1500 | 49500 |  | 0 | 5000 | 165000
에폭시코팅 | 0.5MM | M2 | 51 | 3500 | 178500 | 2000 | 102000 |  | 0 | 5500 | 280500
[ 합 계 ] |  |  |  |  | 2259400 |  | 3343800 |  | 1907000 |  | 7510200
010216 수 장 공 사
인조잔듸깔기 |  | M2 | 24.5 | 22000 | 539000 | 5000 | 122500 |  | 0 | 27000 | 661500
석고판 | 평보드,9.5*900*1800mm(㎡) | M2 | 140 | 1600 | 224000 | 500 | 70000 |  | 0 | 2100 | 294000
석고판 | 평보드,9.5*900*2400mm(㎡) | M2 | 1451 | 1600 | 2321600 | 500 | 725500 |  | 0 | 2100 | 3047100
PVC천정재 | 20*150mm | M2 | 222 | 12000 | 2664000 | 6000 | 1332000 |  | 0 | 18000 | 3996000
화장실 칸막이 | 뷰티클 | M2 | 51 | 90000 | 4590000 | 10000 | 510000 |  | 0 | 100000 | 5100000
샤워실칸막이 | 700*1000 | EA | 16 | 55000 | 880000 | 5000 | 80000 |  | 0 | 60000 | 960000
악세스후로아(전도성타일마감) | 스틸판넬600각 T=3.0 | M2 | 32.1 | 48000 | 1540800 | 8000 | 256800 |  | 0 | 56000 | 1797600
비닐계타일붙임 | 3.0mm | M2 | 638 | 7500 | 4785000 | 2000 | 1276000 |  | 0 | 9500 | 6061000
비닐무석면타일붙임(VIP) | 450*450*3.0mm(갤런트,왁스유) | M2 | 600 | 9500 | 5700000 | 2500 | 1500000 |  | 0 | 12000 | 7200000
비닐계시트깔기 | 3.0mm | M2 | 70 | 12500 | 875000 | 2000 | 140000 |  | 0 | 14500 | 1015000
합성수지걸레받이 | H:100mm | M | 83 | 800 | 66400 | 500 | 41500 |  | 0 | 1300 | 107900
벽지바름 | 중발포 | M2 | 58 | 3200 | 185600 | 2300 | 133400 |  | 0 | 5500 | 319000
암면텍스붙임 | 12mm천정,텍스포함 | M2 | 1612 | 5600 | 9027200 | 1000 | 1612000 |  | 0 | 6600 | 10639200
DRY WALL -1 | T:115,일반 | M2 | 241 | 15500 | 3735500 | 9000 | 2169000 |  | 0 | 24500 | 5904500
DRY WALL -1A | T:115,/일면자기질별도 | M2 | 95 | 17500 | 1662500 | 9000 | 855000 |  | 0 | 26500 | 2517500
DRY WALL -1B | T:115,/양면자기질별도 | M2 | 21 | 19000 | 399000 | 9000 | 189000 |  | 0 | 28000 | 588000
DRY WALL -2A | T:115,방화구획/일면자기질별도 | M2 | 17.8 | 20000 | 356000 | 9000 | 160200 |  | 0 | 29000 | 516200
DRY WALL -3A | T:200,/일면자기질별도 | M2 | 20.5 | 19000 | 389500 | 10000 | 205000 |  | 0 | 29000 | 594500
DRY WALL -7 | T:90 ,일반 | M2 | 658 | 11000 | 7238000 | 7000 | 4606000 |  | 0 | 18000 | 11844000
DRY WALL -7A | T:200,/일면자기질별도 | M2 | 84 | 12500 | 1050000 | 7000 | 588000 |  | 0 | 19500 | 1638000
방습필름설치 | 바닥 0.1mm*1겹 | M2 | 442 | 1200 | 530400 | 600 | 265200 |  | 0 | 1800 | 795600
발포폴리스티렌 바닥깔기 | 비중0.03,90mm | M2 | 445 | 5400 | 2403000 | 600 | 267000 |  | 0 | 6000 | 2670000
압출스치로폼 타설부착 | 벽,비중0.03,30mm | M2 | 62 | 1800 | 111600 | 1000 | 62000 |  | 0 | 2800 | 173600
BACK PANEL | THK1.2 ST'L/조합페인트 | M2 | 235 | 25000 | 5875000 | 7000 | 1645000 |  | 0 | 32000 | 7520000
[ 합 계 ] |  |  |  |  | 57149100 |  | 18811100 |  | 0 |  | 75960200
010217 기 타 공 사
슬리브설치 | Ø75 L:150 | EA | 8 | 12000 | 96000 | 2550 | 20400 | 450 | 3600 | 15000 | 120000
슬리브설치 | Ø100 L:900 | EA | 3 | 36000 | 108000 | 7650 | 22950 | 1350 | 4050 | 45000 | 135000
화분 설치 | 1.0*1.0 | EA | 3 |  | 0 |  | 0 | 150000 | 450000 | 150000 | 450000
벤치 설치 | 1.0*1.0 | EA | 3 | 233200 | 699600 | 84800 | 254400 |  | 0 | 318000 | 954000
[ 합 계 ] |  |  |  |  | 903600 |  | 297750 |  | 457650 |  | 1659000
010218 판 넬 공 사
지붕DECK패널 | PIR DECK75T,0.6T SIP | M2 | 464 | 20400 | 9465600 | 2600 | 1206400 | 1100 | 510400 | 24100 | 11182400
지붕DECK패널방수 | 파라딘방수 | M2 | 483 | 6000 | 2898000 | 2600 | 1255800 | 300 | 144900 | 8900 | 4298700
메탈패널(W600) | 메탈60T,불소0.8T/0.5SIP | M2 | 735 | 57400 | 42189000 | 14600 | 10731000 | 4100 | 3013500 | 76100 | 55933500
홈통보온및파라펫보강패널 | PIR50T,0.5T | M2 | 77 | 17700 | 1362900 | 4100 | 315700 | 1000 | 77000 | 22800 | 1755600
파라펫후레싱 | AL3T불소,W=750,단열포함 | M | 202 | 15600 | 3151200 |  | 0 |  | 0 | 15600 | 3151200
외부베이스 | ST'L1.6T,아연도 | M | 67 | 18800 | 1259600 |  | 0 |  | 0 | 18800 | 1259600
파라펫홈통 | 0.5T C/S+파라딘,W1600 | M | 27 | 20000 | 540000 | 10400 | 280800 | 2100 | 56700 | 32500 | 877500
드레인 | D150,CON.C'용제외 | 개 | 2 | 30000 | 60000 | 10000 | 20000 | 3000 | 6000 | 43000 | 86000
모임통 | SUS | 개 | 4 | 88900 | 355600 | 10400 | 41600 | 3100 | 12400 | 102400 | 409600
선홈통 | SUS,D150,보온제외 | M | 42 | 38000 | 1596000 | 15000 | 630000 | 5200 | 218400 | 58200 | 2444400
선홈통 | SUS,D75,보온제외 | M | 3 | 18000 | 54000 | 8000 | 24000 | 5200 | 15600 | 31200 | 93600
메탈판넬 죠인트 코킹 |  | M | 1515 | 1700 | 2575500 | 1000 | 1515000 |  | 0 | 2700 | 4090500
[ 합 계 ] |  |  |  |  | 65507400 |  | 16020300 |  | 4054900 |  | 85582600
010301 가 설 공 사
면적당규준틀 |  | M2 | 582 |  | 0 | 300 | 174600 |  | 0 | 300 | 174600
내부수평비계 | 3개월 | M2 | 1568 | 800 | 1254400 | 1000 | 1568000 |  | 0 | 1800 | 2822400
강관동바리(라멘구조) | 3개월,4.2m이하 | M2 | 5173 | 1800 | 9311400 | 1500 | 7759500 |  | 0 | 3300 | 17070900
외부쌍줄비계 | 3개월 | M2 | 1620 | 2800 | 4536000 | 2800 | 4536000 |  | 0 | 5600 | 9072000
강관비계다리 | 3개월 | M2 | 38 | 4800 | 182400 | 3500 | 133000 |  | 0 | 8300 | 315400
CONC보양 | 살수 | M2 | 2324 | 50 | 116200 | 100 | 232400 |  | 0 | 150 | 348600
석재.타일보양 | 톱밥 | M2 | 420 | 100 | 42000 | 200 | 84000 |  | 0 | 300 | 126000
기타부분(목재문틀)보양 | 목재 | M2 | 23 | 100 | 2300 | 200 | 4600 |  | 0 | 300 | 6900
건축물현장정리 | 철근CON'C조 | M2 | 1742 |  | 0 | 800 | 1393600 |  | 0 | 800 | 1393600
먹매김 | 학교.공장 | M2 | 1742 |  | 0 | 200 | 348400 |  | 0 | 200 | 348400
보호막설치 | PVC코팅 | M2 | 1620 | 800 | 1296000 | 1000 | 1620000 |  | 0 | 1800 | 2916000
[ 합 계 ] |  |  |  |  | 16740700 |  | 17854100 |  | 0 |  | 34594800
010302 기초 및 토공사
터파기 | 보통토사,백호0.7M3 | M3 | 1520 |  | 0 |  | 0 | 1200 | 1824000 | 1200 | 1824000
되메우고 다지기(토사) | 백호0.7M3+래머80kg,다짐30cm | M3 | 1092 |  | 0 |  | 0 | 1500 | 1638000 | 1500 | 1638000
잔토처리 | 장내처리 | M3 | 426 |  | 0 |  | 0 | 1500 | 639000 | 1500 | 639000
잡석깔기지정 | 백호0.7M3+콤펙트1.5톤 | M3 | 75 |  | 0 | 4000 | 300000 |  | 0 | 4000 | 300000
방습필름설치 | 바닥 0.03mm*2겹 | M2 | 723 | 300 | 216900 | 400 | 289200 |  | 0 | 700 | 506100
단열재 바닥깔기 | 비중0.03,50mm, 가등급 | M2 | 723 | 3000 | 2169000 | 600 | 433800 |  | 0 | 3600 | 2602800
콘크리트파일 | PHC,A형,Φ400mm*10m | 본 | 214 | 167700 | 35887800 |  | 0 |  | 0 | 167700 | 35887800
강관말뚝머리정리 | Ø400 | 본 | 107 |  | 0 |  | 0 | 8000 | 856000 | 8000 | 856000
조인트캡 |  | 개소 | 107 | 60000 | 6420000 | 18000 | 1926000 |  | 0 | 78000 | 8346000
콘크리트파일항타(오거) | Φ400mm,N15 | M | 2140 |  | 0 |  | 0 | 7500 | 16050000 | 7500 | 16050000
자 갈 | 도착도 | M3 | 23 | 12000 | 276000 |  | 0 |  | 0 | 12000 | 276000
잡 석 | 도착도 | M3 | 83 | 11000 | 913000 |  | 0 |  | 0 | 11000 | 913000
파일심보기 |  | 본 | 107 |  | 0 | 4000 | 428000 |  | 0 | 4000 | 428000
슬라임처리비 |  | 본 | 107 |  | 0 |  | 0 | 12000 | 1284000 | 12000 | 1284000
파일캡 |  | 개 | 107 | 1000 | 107000 |  | 0 |  | 0 | 1000 | 107000
시멘트 | 0.8포/M | 포 | 1712 | 3400 | 5820800 |  | 0 |  | 0 | 3400 | 5820800
밀크주입비 |  | M | 2140 |  | 0 |  | 0 | 1000 | 2140000 | 1000 | 2140000
[ 합 계 ] |  |  |  |  | 51810500 |  | 3377000 |  | 24431000 |  | 79618500
010303 철근콘크리트공사
레미콘 | 25-21-15 | M3 | 1205 | 43400 | 52297000 |  | 0 |  | 0 | 43400 | 52297000
레미콘 | 25-18-12 | M3 | 33.8 | 40700 | 1375660 |  | 0 |  | 0 | 40700 | 1375660
레미콘 | 25-18-8 | M3 | 24.8 | 40000 | 992000 |  | 0 |  | 0 | 40000 | 992000
펌프카붐타설(철근,25/20) | 100M3이상,슬럼프15cm | M3 | 1148 |  | 0 | 4500 | 5166000 | 4000 | 4592000 | 8500 | 9758000
펌프카붐타설(무근,25/20) | 50M3미만,슬럼프8∼12cm | M3 | 115.6 |  | 0 | 4500 | 520200 | 4000 | 462400 | 8500 | 982600
CON'T진동기(엔진,인력무) | Ø45mm(3.5HP) | M3 | 1148 |  | 0 |  | 0 | 300 | 344400 | 300 | 344400
합판거푸집 | 3회 | M2 | 3030 | 6500 | 19695000 | 12500 | 37875000 |  | 0 | 19000 | 57570000
합판거푸집 | 4회 | M2 | 494 | 6000 | 2964000 | 12000 | 5928000 |  | 0 | 18000 | 8892000
소형거푸집 | 3회 | M2 | 5.5 | 8500 | 46750 | 14000 | 77000 |  | 0 | 22500 | 123750
유로폼거푸집 | 벽 | M2 | 5755 | 5000 | 28775000 | 11000 | 63305000 |  | 0 | 16000 | 92080000
철근콘크리트용 봉강(이형철근) | HD-10 | 톤 | 56.5 | 536000 | 30284000 |  | 0 |  | 0 | 536000 | 30284000
철근콘크리트용 봉강(이형철근) | HD-13 | 톤 | 40.8 | 531000 | 21664800 |  | 0 |  | 0 | 531000 | 21664800
철근콘크리트용 봉강(이형철근) | HD-16 | 톤 | 7.3 | 531000 | 3876300 |  | 0 |  | 0 | 531000 | 3876300
철근콘크리트용 봉강(이형철근) | HD-19 | 톤 | 2.9 | 528000 | 1531200 |  | 0 |  | 0 | 528000 | 1531200
철근콘크리트용 봉강(이형철근) | HD-22 | 톤 | 42.3 | 528000 | 22334400 |  | 0 |  | 0 | 528000 | 22334400
철근가공조립 | 보통 | 톤 | 145.4 |  | 0 | 170000 | 24718000 | 20000 | 2908000 | 190000 | 27626000
스페이서 | 매직스페이서 30, 40, 50 | 개 | 12139 | 150 | 1820850 |  | 0 |  | 0 | 150 | 1820850
스페이서 | 세퍼레이트, 200mm | 개 | 8090 | 200 | 1618000 |  | 0 |  | 0 | 200 | 1618000
지수판설치 | PVC,H200*5t | M | 47.3 | 3000 | 141900 | 1500 | 70950 |  | 0 | 4500 | 212850
[ 합 계 ] |  |  |  |  | 189416860 |  | 137660150 |  | 8306800 |  | 335383810
010304 조 적 공 사
시멘트벽돌 | 190*90*57 | 매 | 50918 | 50 | 2545900 |  | 0 |  | 0 | 50 | 2545900
0.5B벽돌쌓기 | 10,000매이상 | 천매 | 21.1 |  | 0 | 130000 | 2743000 |  | 0 | 130000 | 2743000
1.0B벽돌쌓기 | 10,000매이상 | 천매 | 28.1 |  | 0 | 120000 | 3372000 |  | 0 | 120000 | 3372000
벽돌소운반 | 1층,인력 | 천매 | 12.8 |  | 0 | 23000 | 294400 |  | 0 | 23000 | 294400
벽돌소운반 | 2층,인력 | 천매 | 12.8 |  | 0 | 23000 | 294400 |  | 0 | 23000 | 294400
벽돌소운반 | 3층,인력 | 천매 | 19.4 |  | 0 | 23000 | 446200 |  | 0 | 23000 | 446200
벽돌소운반 | 4층,인력 | 천매 | 6.1 |  | 0 | 23000 | 140300 |  | 0 | 23000 | 140300
콘크리트인방설치 | 200*200 | M | 28.4 |  | 0 | 15000 | 426000 |  | 0 | 15000 | 426000
시멘트 | 40KG | 포 | 211 | 3400 | 717400 |  | 0 |  | 0 | 3400 | 717400
모 래 | 도착도 | M3 | 15.7 | 20000 | 314000 |  | 0 |  | 0 | 20000 | 314000
적벽돌 | 190*90*57 | 매 | 2962 | 250 | 740500 |  | 0 |  | 0 | 250 | 740500
0.5B벽돌쌓기 | 일면치장쌓기 | 천매 | 2.9 | 280000 | 812000 | 300000 | 870000 |  | 0 | 580000 | 1682000
[ 합 계 ] |  |  |  |  | 5129800 |  | 8586300 |  | 0 |  | 13716100
010305 석 공 사 | 중국산
세면기-마블(단색) | W:520*230 | M | 49 | 140000 | 6860000 | 20000 | 980000 |  | 0 | 160000 | 7840000
화강석붙임(바닥) | 수마30mm포천석,몰탈70mm | M2 | 44 | 22000 | 968000 | 20000 | 880000 |  | 0 | 42000 | 1848000
화강석붙임(벽,습식) | 수마30mm포천석,몰탈40mm | M2 | 16 | 22000 | 352000 | 28000 | 448000 |  | 0 | 50000 | 800000
화강석붙임(벽,건식) | 버너30mm포천석 | M2 | 3 | 32000 | 96000 | 30000 | 90000 |  | 0 | 62000 | 186000
화강석계단통석 | 수마300*150/2포천석 | M | 7 | 35000 | 245000 | 20000 | 140000 |  | 0 | 55000 | 385000
화강석두겁돌 | 수마250*50mm포천석,몰탈30mm | M | 13 | 30000 | 390000 | 15000 | 195000 |  | 0 | 45000 | 585000
화강석걸레받이/하지철물 | 수마100*18mm포천석,건식 | M | 16.6 | 20000 | 332000 | 7000 | 116200 |  | 0 | 27000 | 448200
화강석소변기두겁대 | 수마150*30mm포천석,몰탈30mm | M | 24 | 8000 | 192000 | 7000 | 168000 |  | 0 | 15000 | 360000
화강석 두겁대 | 수마90*340mm포천석,건식 | M | 95 | 40000 | 3800000 | 20000 | 1900000 |  | 0 | 60000 | 5700000
화강석 두겁대 | 수마50*340mm포천석,건식 | M | 38.6 | 30000 | 1158000 | 15000 | 579000 |  | 0 | 45000 | 1737000
시멘트 | 40KG | 포 | 62 | 3400 | 210800 |  | 0 |  | 0 | 3400 | 210800
모 래 | 도착도 | M3 | 5 | 20000 | 100000 |  | 0 |  | 0 | 20000 | 100000
[ 합 계 ] |  |  |  |  | 14703800 |  | 5496200 |  | 0 |  | 20200000
010306 타 일 공 사
논스립타일.300*300*9T(일반C) | 바닥,바탕66mm+압5mm | M2 | 210 | 11000 | 2310000 | 12000 | 2520000 |  | 0 | 23000 | 4830000
발코니타일.200*200(일반C) | 바닥,바탕66mm+압5mm | M2 | 188 | 8000 | 1504000 | 12000 | 2256000 |  | 0 | 20000 | 3760000
발코니타일.200*200(일반C) | 벽,바탕24mm+압6mm | M2 | 99 | 8000 | 792000 | 15000 | 1485000 |  | 0 | 23000 | 2277000
타일압착붙임.300*300*7T(일반C) | 벽,바탕17mm+압6mm | M2 | 678 | 11000 | 7458000 | 15000 | 10170000 |  | 0 | 26000 | 17628000
시멘트 | 40KG | 포 | 721 | 3400 | 2451400 |  | 0 |  | 0 | 3400 | 2451400
타일시멘트 | 줄눈용(25KG) | 포 | 181 | 3500 | 633500 |  | 0 |  | 0 | 3500 | 633500
타일시멘트 | 압착용(25KG) | 포 | 150 | 3500 | 525000 |  | 0 |  | 0 | 3500 | 525000
모 래 | 도착도 | M3 | 53 | 20000 | 1060000 |  | 0 |  | 0 | 20000 | 1060000
[ 합 계 ] |  |  |  |  | 16733900 |  | 16431000 |  | 0 |  | 33164900
010307 목 공 사
각재(角材) | 라왕, 창호재증기건조(재) | 재 | 77 | 3000 | 231000 |  | 0 |  | 0 | 3000 | 231000
마루귀틀설치 | 라왕60*103,바니쉬 | M | 6 | 10000 | 60000 | 5000 | 30000 |  | 0 | 15000 | 90000
반자틀설치 | 달대유 | M2 | 1255 | 4000 | 5020000 | 5000 | 6275000 |  | 0 | 9000 | 11295000
목재몰딩설치 | 라왕35*40,락카 | M | 1272 | 2000 | 2544000 | 1500 | 1908000 |  | 0 | 3500 | 4452000
창대목재판 | 150*30/오일스테인 | M | 26 | 17000 | 442000 | 4300 | 111800 |  | 0 | 21300 | 553800
문틀설치 | 1.0*2.0m | M2 | 13.5 | 19000 | 256500 | 8000 | 108000 |  | 0 | 27000 | 364500
[ 합 계 ] |  |  |  |  | 8553500 |  | 8432800 |  | 0 |  | 16986300
010308 방 수 공 사
시멘트액체방수 | 1종 | M2 | 1167 | 500 | 583500 | 4000 | 4668000 |  | 0 | 4500 | 5251500
우레탄방수 | 바닥3mm.비노출 | M2 | 586 | 4500 | 2637000 | 5000 | 2930000 |  | 0 | 9500 | 5567000
우레탄방수 | 벽3mm.비노출 | M2 | 69 | 4500 | 310500 | 6000 | 414000 |  | 0 | 10500 | 724500
보호모르타르바름 | 바닥30mm | M2 | 631 |  | 0 | 3000 | 1893000 |  | 0 | 3000 | 1893000
보호모르타르바름 | 벽18mm | M2 | 63.1 |  | 0 | 8000 | 504800 |  | 0 | 8000 | 504800
신축줄눈설치(옥상) | SAW CUT+코킹 | M | 674 | 2000 | 1348000 | 1600 | 1078400 |  | 0 | 3600 | 2426400
수밀코킹(5mm각) | 방균용 | M | 67.1 | 600 | 40260 | 900 | 60390 |  | 0 | 1500 | 100650
수밀코킹(10mm각) | 실리콘,유리용 | M | 215 | 800 | 172000 | 1000 | 215000 |  | 0 | 1800 | 387000
수밀코킹(10mm각) | 실리콘,창호주위 | M | 2349 | 800 | 1879200 | 1000 | 2349000 |  | 0 | 1800 | 4228200
시멘트 | 40KG | 포 | 665 | 3400 | 2261000 |  | 0 |  | 0 | 3400 | 2261000
모 래 | 도착도 | M3 | 55.4 | 20000 | 1108000 |  | 0 |  | 0 | 20000 | 1108000
[ 합 계 ] |  |  |  |  | 10339460 |  | 14112590 |  | 0 |  | 24452050
010309 지붕및홈통공사
기타콘크리트 제품 | 물받이블록, CONC | 개 | 6 | 36000 | 216000 | 7650 | 45900 | 1350 | 8100 | 45000 | 270000
루프드레인설치 | 수직형,125mm | 개소 | 6 | 48000 | 288000 | 10200 | 61200 | 1800 | 10800 | 60000 | 360000
스텐레스선홈통 | Ø125*2t | M | 51 | 46400 | 2366400 | 9860 | 502860 | 1740 | 88740 | 58000 | 2958000
스텐상자홈통 | 250*250*250*1.5t | EA | 6 | 44000 | 264000 | 9350 | 56100 | 1650 | 9900 | 55000 | 330000
[ 합 계 ] |  |  |  |  | 3134400 |  | 666060 |  | 117540 |  | 3918000
010310 금 속 공 사
칼라 알루미늄 천정판 | 300*300*1.2T 천정틀포함 | M2 | 7 | 20000 | 140000 | 7000 | 49000 |  | 0 | 27000 | 189000
알루미늄 천정재 | 칼라타일(평판), 유공, 600각 | M2 | 9.5 | 24000 | 228000 | 6000 | 57000 |  | 0 | 30000 | 285000
조명박스 | ST'L 300*300*300*1.2T 분체 | M | 36 | 22000 | 792000 | 5000 | 180000 |  | 0 | 27000 | 972000
조명루버 |  | M2 | 11 | 45000 | 495000 | 10000 | 110000 |  | 0 | 55000 | 605000
계단논슬립 | PVC 40*20mm | M | 278 | 1500 | 417000 | 1000 | 278000 |  | 0 | 2500 | 695000
경량철골천정틀 | M-BAR H:1m이상.인써트유 | M2 | 275 | 3800 | 1045000 | 3500 | 962500 |  | 0 | 7300 | 2007500
AL몰딩설치 | W형, 12*12*12*12*1.0mm | M | 367 | 1000 | 367000 | 600 | 220200 |  | 0 | 1600 | 587200
커텐박스설치(ㄱ형) | 100*100*1.2t,STL.도장유 | M | 43 | 13000 | 559000 | 3000 | 129000 |  | 0 | 16000 | 688000
와이어메쉬깔기 | #6 -100*100 | M2 | 586 | 1500 | 879000 | 500 | 293000 |  | 0 | 2000 | 1172000
와이어메쉬깔기 | #8 -150*150 | M2 | 151 | 1500 | 226500 | 500 | 75500 |  | 0 | 2000 | 302000
트렌치/출입구 | W600.I-25*5*3t,아연도그레이팅 | M | 3.6 | 76000 | 273600 | 16150 | 58140 | 2850 | 10260 | 95000 | 342000
매입형 매트 | 3M 노매드매트 | M2 | 2.1 | 120000 | 252000 | 20000 | 42000 |  | 0 | 140000 | 294000
트렌치 | W300.I-25*5,스텐그레이팅 | M | 18 | 30400 | 547200 | 6460 | 116280 | 1140 | 20520 | 38000 | 684000
강화유리핸드레일/계단실 | Ø50.8*1.5t,H:900/유리12T | M | 47 | 160000 | 7520000 | 34000 | 1598000 | 6000 | 282000 | 200000 | 9400000
스텐핸드레일/장애자램프 | Ø50.8+25.4*1.5t,H:900 | M | 5.4 | 52000 | 280800 | 11050 | 59670 | 1950 | 10530 | 65000 | 351000
발코니핸드레일/스텐 | Ø50.8+25.4*1.5t,H:900 | M | 199 | 52000 | 10348000 | 11050 | 2198950 | 1950 | 388050 | 65000 | 12935000
스틸점검구뚜껑/집수정 | 1500*1500*3.2t 무늬강판 | 개 | 1 | 216000 | 216000 | 45900 | 45900 | 8100 | 8100 | 270000 | 270000
천정점검구설치 | 450*450 AL | 개 | 23 | 36000 | 828000 | 7650 | 175950 | 1350 | 31050 | 45000 | 1035000
방습거울후레임 | W50*1.5t SST | M | 215 | 12000 | 2580000 | 2550 | 548250 | 450 | 96750 | 15000 | 3225000
장애자손잡이 | 좌변기용 | 개 | 2 | 128000 | 256000 | 27200 | 54400 | 4800 | 9600 | 160000 | 320000
장식물/기숙사지붕 | STL1.2T/불소도장,W=1300*H=1000 | M | 42 | 307200 | 12902400 | 65280 | 2741760 | 11520 | 483840 | 384000 | 16128000
재료분리대(바닥) | W45*H20*1.5t SST | M | 21 | 12000 | 252000 | 2550 | 53550 | 450 | 9450 | 15000 | 315000
PIT점검구 사다리 | D50, SST :1400 | EA | 1 | 84000 | 84000 | 17850 | 17850 | 3150 | 3150 | 105000 | 105000
점검구 카바 | ST'L무늬강판 800*800 | EA | 1 | 72000 | 72000 | 15300 | 15300 | 2700 | 2700 | 90000 | 90000
[ 합 계 ] |  |  |  |  | 41560500 |  | 10080200 |  | 1356000 |  | 52996700
010311 미 장 공 사
모르타르바름 | 바닥27mm | M2 | 193 |  | 0 | 2800 | 540400 |  | 0 | 2800 | 540400
모르타르바름 | 바닥80mm/구배 | M2 | 2.2 |  | 0 | 4500 | 9900 |  | 0 | 4500 | 9900
모르타르바름 | 내벽18mm | M2 | 3304 |  | 0 | 7500 | 24780000 |  | 0 | 7500 | 24780000
모르타르바름 | 내벽24mm | M2 | 41 |  | 0 | 8000 | 328000 |  | 0 | 8000 | 328000
모르타르바름 | 외벽18mm | M2 | 730 |  | 0 | 8500 | 6205000 |  | 0 | 8500 | 6205000
모르타르바름 | 천정15mm | M2 | 431 |  | 0 | 9000 | 3879000 |  | 0 | 9000 | 3879000
쇠흙손마감 |  | M2 | 110 |  | 0 | 2500 | 275000 |  | 0 | 2500 | 275000
기계휘니셔 마감 |  | M2 | 1172 |  | 0 | 2500 | 2930000 |  | 0 | 2500 | 2930000
콘크리트면마무리 |  | M2 | 113 |  | 0 | 3500 | 395500 |  | 0 | 3500 | 395500
모르타르기계바름 | 1:3(마감) | M2 | 586 |  | 0 | 2200 | 1289200 |  | 0 | 2200 | 1289200
창틀주위모르타르충진 |  | M | 1081 | 500 | 540500 | 1500 | 1621500 |  | 0 | 2000 | 2162000
판넬히팅(T=110mm) | 기포60+몰탈47 | M2 | 1240 | 8500 | 10540000 | 4500 | 5580000 |  | 0 | 13000 | 16120000
시멘트 | 40KG | 포 | 2051 | 3400 | 6973400 |  | 0 |  | 0 | 3400 | 6973400
모 래 | 도착도 | M3 | 177 | 20000 | 3540000 |  | 0 |  | 0 | 20000 | 3540000
[ 합 계 ] |  |  |  |  | 21593900 |  | 47833500 |  | 0 |  | 69427400
010312 창 호 공 사
ACW01 | 9.725 x 7.800 = 75.855 | EA | 1 | 7087000 | 7087000 |  | 0 |  | 0 | 7087000 | 7087000
CAW01 | 7.250 x 2.650 = 19.212 | EA | 2 | 1406000 | 2812000 |  | 0 |  | 0 | 1406000 | 2812000
CAW02 | 1.500 x 1.500 = 2.250 | EA | 16 | 261500 | 4184000 |  | 0 |  | 0 | 261500 | 4184000
CAW03 | 1.500 x 0.500 = 0.750 | EA | 3 | 177000 | 531000 |  | 0 |  | 0 | 177000 | 531000
CAW04 | 1.600 x 1.950 = 3.120 | EA | 5 | 391000 | 1955000 |  | 0 |  | 0 | 391000 | 1955000
CAW05 | 3.000 x 0.500 = 1.500 | EA | 4 | 384500 | 1538000 |  | 0 |  | 0 | 384500 | 1538000
CAW06 | 0.400 x 1.500 = 0.600 | EA | 4 | 165500 | 662000 |  | 0 |  | 0 | 165500 | 662000
FSD01 | 1.800 x 2.250 = 4.050 | EA | 4 | 340000 | 1360000 |  | 0 |  | 0 | 340000 | 1360000
FSD02 | 1.800 x 2.250 = 4.050 | EA | 2 | 340000 | 680000 |  | 0 |  | 0 | 340000 | 680000
HD01 | 1.580 x 2.700 = 4.266 | EA | 4 | 360000 | 1440000 | 76500 | 306000 | 13500 | 54000 | 450000 | 1800000
HD02 | 1.500 x 2.500 = 3.750 | EA | 46 | 288000 | 13248000 | 61200 | 2815200 | 10800 | 496800 | 360000 | 16560000
HD03 | 1.800 x 2.250 = 4.050 | EA | 3 | 328000 | 984000 | 69700 | 209100 | 12300 | 36900 | 410000 | 1230000
SD01 | 1.000 x 2.250 = 2.250 | EA | 47 | 190000 | 8930000 |  | 0 |  | 0 | 190000 | 8930000
SD02 | 0.900 x 2.100 = 1.890 | EA | 2 | 180000 | 360000 |  | 0 |  | 0 | 180000 | 360000
SSD01 | 3.400 x 2.800 = 9.520 | EA | 1 | 963000 | 963000 |  | 0 |  | 0 | 963000 | 963000
SSD01A | 3.400 x 2.600 = 8.840 | EA | 1 | 948000 | 948000 |  | 0 |  | 0 | 948000 | 948000
SSD02 | 1.585 x 2.600 = 4.121 | EA | 1 | 650000 | 650000 |  | 0 |  | 0 | 650000 | 650000
SSD03 | 1.560 x 2.700 = 4.212 | EA | 2 | 457000 | 914000 |  | 0 |  | 0 | 457000 | 914000
SSD04 | 1.310 x 2.700 = 3.537 | EA | 3 | 622000 | 1866000 |  | 0 |  | 0 | 622000 | 1866000
SSD05 | 0.400 x 0.800 = 0.320 | EA | 9 | 90000 | 810000 |  | 0 |  | 0 | 90000 | 810000
SSF01 | 1.500 x 2.250 = 3.375 | EA | 7 | 300000 | 2100000 |  | 0 |  | 0 | 300000 | 2100000
SSF02 | 1.260 x 2.250 = 2.835 | EA | 3 | 288000 | 864000 |  | 0 |  | 0 | 288000 | 864000
SSF03 | 1.000 x 2.250 = 2.250 | EA | 6 | 275000 | 1650000 |  | 0 |  | 0 | 275000 | 1650000
SSF04 | 0.950 x 2.250 = 2.137 | EA | 3 | 272500 | 817500 |  | 0 |  | 0 | 272500 | 817500
WD01 | 0.800 x 2.100 = 1.680 | EA | 8 | 324000 | 2592000 |  | 0 |  | 0 | 324000 | 2592000
AL 방충망(미서기,후레임포함) | 불소수지 | M2 | 14 | 15400 | 215600 | 5940 | 83160 | 660 | 9240 | 22000 | 308000
롤 방충망-PJ전용 | 1000*1000 | EA | 13 | 56000 | 728000 | 11900 | 154700 | 2100 | 27300 | 70000 | 910000
AUTO POWER HINGE | DIA AH-12 | EA | 12 | 153900 | 1846800 |  | 0 |  | 0 | 153900 | 1846800
BOTTOM RAIL DEADLOCK | DUO-LOCK EZ-400 | EA | 5 | 38500 | 192500 |  | 0 |  | 0 | 38500 | 192500
BUTT HINGE 5"x4" | HK-1650 | EA | 177 | 6400 | 1132800 |  | 0 |  | 0 | 6400 | 1132800
MORTISE CYLINDER | HYUNDAE HMC-100 | EA | 9 | 31600 | 284400 |  | 0 |  | 0 | 31600 | 284400
MORTISE CYLINDER | HYUNDAE HBC-100 | EA | 5 | 31600 | 158000 |  | 0 |  | 0 | 31600 | 158000
DOOR CLOSER NHO | DIA 3003*005 | EA | 46 | 82000 | 3772000 |  | 0 |  | 0 | 82000 | 3772000
PUSH PULL HANDLE | UNO T6010 | EA | 3 | 239400 | 718200 |  | 0 |  | 0 | 239400 | 718200
PUSH PULL HANDLE | UNO T11000 | EA | 1 | 273600 | 273600 |  | 0 |  | 0 | 273600 | 273600
PUSH PULL HANDLE | UNO T5955 | EA | 4 | 282100 | 1128400 |  | 0 |  | 0 | 282100 | 1128400
DUST PROOF STRIKE | UNO 489B | EA | 5 | 5500 | 27500 |  | 0 |  | 0 | 5500 | 27500
DOOR RELEASE | NITTO N-78B | EA | 12 | 183800 | 2205600 |  | 0 |  | 0 | 183800 | 2205600
FLOOR HINGE | DIA ST-83 | EA | 5 | 364200 | 1821000 |  | 0 |  | 0 | 364200 | 1821000
FLOOR HINGE(방수용) | DIA ST-220WT | EA | 3 | 273600 | 820800 |  | 0 |  | 0 | 273600 | 820800
FLUSH RING | UNO 5014 | EA | 9 | 12800 | 115200 |  | 0 |  | 0 | 12800 | 115200
FLUSH RING(PAIR) | UNO 5015 | EA | 12 | 27300 | 327600 |  | 0 |  | 0 | 27300 | 327600
FLOOR STOP | UNO 436B | EA | 7 | 5500 | 38500 |  | 0 |  | 0 | 5500 | 38500
FLOOR STOP-말굽형 | LOCAL | EA | 44 | 3000 | 132000 |  | 0 |  | 0 | 3000 | 132000
KNOB TYPE LOCKSET - PRIVACY | 5001B | EA | 8 | 72700 | 581600 |  | 0 |  | 0 | 72700 | 581600
KNOB TYPE LOCKSET - ENTRANCE | 5000B | EA | 46 | 83700 | 3850200 |  | 0 |  | 0 | 83700 | 3850200
KNOB TYPE LOCKSET - CLASSROOM | 5006B | EA | 5 | 90600 | 453000 |  | 0 |  | 0 | 90600 | 453000
MORTISE DEADLOCK | DUO-LOCK EZ-300 | EA | 9 | 55600 | 500400 |  | 0 |  | 0 | 55600 | 500400
CENTER PIVOT HINGE | DUO-LOCK UN-1272 | EA | 9 | 38500 | 346500 |  | 0 |  | 0 | 38500 | 346500
MORTISE THUMBTURN | UNO 4066 | EA | 9 | 27300 | 245700 |  | 0 |  | 0 | 27300 | 245700
WALL BUMPER | UNO 408B | EA | 8 | 5500 | 44000 |  | 0 |  | 0 | 5500 | 44000
[ 합 계 ] |  |  |  |  | 81905400 |  | 3568160 |  | 624240 |  | 86097800
010313 유 리 공 사
맑은유리 | 6㎜ | M2 | 3 | 7200 | 21600 |  | 0 |  | 0 | 7200 | 21600
맑은유리 | 8㎜ | M2 | 14 | 11500 | 161000 |  | 0 |  | 0 | 11500 | 161000
강화유리 | 투명, 5mm | M2 | 7 | 11600 | 81200 |  | 0 |  | 0 | 11600 | 81200
강화유리 | 투명, 8mm | M2 | 11 | 20000 | 220000 |  | 0 |  | 0 | 20000 | 220000
에칭유리 | 8㎜ | M2 | 6 | 30000 | 180000 |  | 0 |  | 0 | 30000 | 180000
복층유리 | 투명, 18mm | M2 | 173 | 20000 | 3460000 |  | 0 |  | 0 | 20000 | 3460000
복층유리(그린) | 칼라, 18mm | M2 | 100 | 21500 | 2150000 |  | 0 |  | 0 | 21500 | 2150000
복층유리 | 저반사, 18mm | M2 | 76 | 40000 | 3040000 |  | 0 |  | 0 | 40000 | 3040000
강화유리문 | 투명, 12mm*0.66*2.25m | 개 | 2 | 130000 | 260000 |  | 0 |  | 0 | 130000 | 260000
강화유리문 | 투명, 12mm*0.9*2.25m | 개 | 9 | 150000 | 1350000 |  | 0 |  | 0 | 150000 | 1350000
강화유리문 | 투명, 12mm*1.0*2.25m | 개 | 1 | 160000 | 160000 |  | 0 |  | 0 | 160000 | 160000
유리끼우기및닦기 | 10mm미만 | M2 | 41 |  | 0 | 4800 | 196800 |  | 0 | 4800 | 196800
유리끼우기및닦기 | 복층유리18mm | M2 | 345 |  | 0 | 8500 | 2932500 |  | 0 | 8500 | 2932500
유리주위코킹 | 5*5,실리콘 | M | 378 | 250 | 94500 | 180 | 68040 |  | 0 | 430 | 162540
유리주위코킹(복층유리) | 5*5,실리콘 | M | 2039 | 250 | 509750 | 180 | 367020 |  | 0 | 430 | 876770
구조용코킹 | 5*16,실리콘 | M | 335 | 1500 | 502500 | 800 | 268000 |  | 0 | 2300 | 770500
방수용코킹 | 10*10 | M | 185 | 1500 | 277500 | 700 | 129500 |  | 0 | 2200 | 407000
노턴테이프 |  | M | 335 | 1000 | 335000 | 200 | 67000 |  | 0 | 1200 | 402000
방습거울 | T=5 | M2 | 97 | 20000 | 1940000 | 4800 | 465600 |  | 0 | 24800 | 2405600
[ 합 계 ] |  |  |  |  | 14743050 |  | 4494460 |  | 0 |  | 19237510
010314 도 장 공 사
조합페인트칠(붓칠) | 철재면2회.1급 | M2 | 358 | 1200 | 429600 | 1500 | 537000 |  | 0 | 2700 | 966600
녹막이페인트칠 | 1회.1종 | M2 | 358 | 1000 | 358000 | 1200 | 429600 |  | 0 | 2200 | 787600
수성페인트,로울러칠 | 내벽3회.1급 | M2 | 962 | 800 | 769600 | 1300 | 1250600 |  | 0 | 2100 | 2020200
수성페인트,로울러칠 | 내벽3회.1급(GB면죠인트퍼티) | M2 | 33 | 800 | 26400 | 1300 | 42900 | 2000 | 66000 | 4100 | 135300
수성페인트,로울러칠 | 외벽3회.1급 | M2 | 692 | 800 | 553600 | 1500 | 1038000 |  | 0 | 2300 | 1591600
수성페인트,로울러칠 | 내천정2회.1급 | M2 | 239 | 800 | 191200 | 1800 | 430200 |  | 0 | 2600 | 621400
수성페인트,로울러칠 | 외천정2회.1급 | M2 | 191 | 800 | 152800 | 1800 | 343800 |  | 0 | 2600 | 496600
크리어락카칠 | 목재면 | M2 | 34 | 3300 | 112200 |  | 0 |  | 0 | 3300 | 112200
세라민페인트칠 | 2회 | M2 | 18 | 1200 | 21600 | 1800 | 32400 |  | 0 | 3000 | 54000
에폭시라이닝 | 3MM | M2 | 20 | 12000 | 240000 | 5000 | 100000 |  | 0 | 17000 | 340000
[ 합 계 ] |  |  |  |  | 2855000 |  | 4204500 |  | 66000 |  | 7125500
010315 수 장 공 사
석고판 | 평보드,9.5*900*1800mm(㎡) | M2 | 1475 | 1600 | 2360000 | 500 | 737500 |  | 0 | 2100 | 3097500
PVC천정재 | 6*200mm | M2 | 54 | 12000 | 648000 | 6000 | 324000 |  | 0 | 18000 | 972000
화장실 칸막이 | 뷰티클 | M2 | 74 | 90000 | 6660000 | 10000 | 740000 |  | 0 | 100000 | 7400000
샤워칸막이 | 500*600 | EA | 18 | 28000 | 504000 | 5000 | 90000 |  | 0 | 33000 | 594000
샤워실칸막이 | 500*1800 | EA | 8 | 55000 | 440000 | 10000 | 80000 |  | 0 | 65000 | 520000
발코니세대칸막이 |  | M2 | 120 | 25000 | 3000000 |  | 0 |  | 0 | 25000 | 3000000
외벽단열마감재 | 100mm단열+메쉬+마감재 | M2 | 1078 | 20000 | 21560000 | 8000 | 8624000 |  | 0 | 28000 | 30184000
외벽단열마감재/파라펫턱 | 100mm단열+메쉬+마감재/W=350 | M | 145 | 5000 | 725000 | 5000 | 725000 |  | 0 | 10000 | 1450000
비닐무석면타일붙임(디럭스) | 300*300*3.0mm(왁스유) | M2 | 1432 | 4500 | 6444000 | 1500 | 2148000 |  | 0 | 6000 | 8592000
합성수지걸레받이 | H:100mm | M | 1003 | 800 | 802400 | 500 | 501500 |  | 0 | 1300 | 1303900
벽지바름 | 중발포 | M2 | 1920 | 3200 | 6144000 | 2300 | 4416000 |  | 0 | 5500 | 10560000
반자지바름 | 중발포 | M2 | 834 | 2200 | 1834800 | 2200 | 1834800 |  | 0 | 4400 | 3669600
석고판본드붙임(천정) | 일반9.5mm | M2 | 834 | 1600 | 1334400 | 500 | 417000 |  | 0 | 2100 | 1751400
암면텍스붙임 | 12mm천정,텍스포함 | M2 | 643 | 5600 | 3600800 | 1000 | 643000 |  | 0 | 6600 | 4243800
단열재 타설부착 | SLAB,비중0.03,110mm, 가등급 | M2 | 586 | 6600 | 3867600 | 1000 | 586000 |  | 0 | 7600 | 4453600
흡음재 부착 | 50mm, 글라스크로스 | M2 | 70 | 10000 | 700000 | 10000 | 700000 |  | 0 | 20000 | 1400000
단열재 타설부착 | SLAB,비중0.03,50mm, 가등급 | M2 | 41 | 3000 | 123000 | 1000 | 41000 |  | 0 | 4000 | 164000
BACK PANEL | THK1.2 ST'L/조합페인트 | M2 | 24 | 25000 | 600000 | 7000 | 168000 |  | 0 | 32000 | 768000
[ 합 계 ] |  |  |  |  | 61348000 |  | 22775800 |  | 0 |  | 84123800
010316 기 타 공 사
장애자용손잡이 | 좌변기용 | EA | 3 | 128000 | 384000 | 27200 | 81600 | 4800 | 14400 | 160000 | 480000
인조잔듸깔기 |  | M2 | 88 | 22000 | 1936000 | 5000 | 440000 |  | 0 | 27000 | 2376000
[ 합 계 ] |  |  |  |  | 2320000 |  | 521600 |  | 14400 |  | 2856000
010401 가 설 공 사
면적당규준틀 |  | M2 | 219 |  | 0 | 300 | 65700 |  | 0 | 300 | 65700
내부수평비계 | 3개월 | M2 | 251 | 800 | 200800 | 1000 | 251000 |  | 0 | 1800 | 451800
CONC보양 | 살수 | M2 | 498 | 50 | 24900 | 100 | 49800 |  | 0 | 150 | 74700
석재.타일보양 | 톱밥 | M2 | 96 | 100 | 9600 | 200 | 19200 |  | 0 | 300 | 28800
기타부분(목재문틀)보양 | 목재 | M2 | 9 | 100 | 900 | 200 | 1800 |  | 0 | 300 | 2700
건축물현장정리 | 철근CON'C조 | M2 | 279 |  | 0 | 800 | 223200 |  | 0 | 800 | 223200
먹매김 | 학교.공장 | M2 | 279 |  | 0 | 200 | 55800 |  | 0 | 200 | 55800
강관동바리(라멘구조) | 3개월,4.2m이하 | M2 | 520 | 1800 | 936000 | 1500 | 780000 |  | 0 | 3300 | 1716000
[ 합 계 ] |  |  |  |  | 1172200 |  | 1446500 |  | 0 |  | 2618700
010402 기초 및 토공사
터파기 | 보통토사,백호0.7M3 | M3 | 445 |  | 0 |  | 0 | 1200 | 534000 | 1200 | 534000
되메우고 다지기(토사) | 백호0.7M3+래머80kg,다짐30cm | M3 | 300 |  | 0 |  | 0 | 1500 | 450000 | 1500 | 450000
잔토처리 | 장내처리 | M3 | 145 |  | 0 |  | 0 | 1500 | 217500 | 1500 | 217500
잡석깔기지정 | 백호0.7M3+콤펙트1.5톤 | M3 | 36 |  | 0 | 4000 | 144000 |  | 0 | 4000 | 144000
방습필름설치 | 바닥 0.1mm*1겹 | M2 | 355 | 1200 | 426000 | 600 | 213000 |  | 0 | 1800 | 639000
발포폴리스티렌 바닥깔기 | THK50, 가등급 | M2 | 307 | 3000 | 921000 | 600 | 184200 |  | 0 | 3600 | 1105200
자 갈 | 도착도 | M3 | 11 | 12000 | 132000 |  | 0 |  | 0 | 12000 | 132000
잡 석 | 도착도 | M3 | 39.5 | 11000 | 434500 |  | 0 |  | 0 | 11000 | 434500
[ 합 계 ] |  |  |  |  | 1913500 |  | 541200 |  | 1201500 |  | 3656200
010403 철근콘크리트공사
레미콘 | 25-21-15 | M3 | 286 | 43400 | 12412400 |  | 0 |  | 0 | 43400 | 12412400
레미콘 | 25-18-12 | M3 | 16 | 40700 | 651200 |  | 0 |  | 0 | 40700 | 651200
레미콘 | 25-18-8 | M3 | 22 | 40000 | 880000 |  | 0 |  | 0 | 40000 | 880000
펌프카붐타설(철근,25/20) | 100M3이상,슬럼프15cm | M3 | 283 |  | 0 | 4500 | 1273500 | 4000 | 1132000 | 8500 | 2405500
펌프카붐타설(무근,25/20) | 50M3미만,슬럼프8∼12cm | M3 | 37 |  | 0 | 4500 | 166500 | 4000 | 148000 | 8500 | 314500
CON'T진동기(엔진,인력무) | Ø45mm(3.5HP) | M3 | 283 |  | 0 |  | 0 | 300 | 84900 | 300 | 84900
합판거푸집 | 3회 | M2 | 49 | 6500 | 318500 | 12500 | 612500 |  | 0 | 19000 | 931000
합판거푸집 | 4회 | M2 | 25 | 6000 | 150000 | 12000 | 300000 |  | 0 | 18000 | 450000
원형거푸집 | 2회 | M2 | 52 | 8500 | 442000 | 16000 | 832000 |  | 0 | 24500 | 1274000
소형거푸집 | 3회 | M2 | 2 | 8500 | 17000 | 14000 | 28000 |  | 0 | 22500 | 45000
유로폼거푸집 | 벽 | M2 | 172 | 5000 | 860000 | 11000 | 1892000 |  | 0 | 16000 | 2752000
데크플레이트 | TC-80 | M2 | 597 | 16600 | 9910200 |  | 0 |  | 0 | 16600 | 9910200
데크플레이트설치 | 10층이하 | M2 | 597 |  | 0 | 3500 | 2089500 | 800 | 477600 | 4300 | 2567100
END플레이트설치 | 2.3T | M | 105 | 7000 | 735000 | 4000 | 420000 |  | 0 | 11000 | 1155000
철근콘크리트용 봉강(이형철근) | HD-10, DECK | 톤 | 1.5 | 536000 | 804000 |  | 0 |  | 0 | 536000 | 804000
철근콘크리트용 봉강(이형철근) | HD-16, DECK | 톤 | 3.8 | 531000 | 2017800 |  | 0 |  | 0 | 531000 | 2017800
철근콘크리트용 봉강(이형철근) | HD-10 | 톤 | 0.3 | 536000 | 160800 |  | 0 |  | 0 | 536000 | 160800
철근콘크리트용 봉강(이형철근) | HD-13 | 톤 | 12.6 | 531000 | 6690600 |  | 0 |  | 0 | 531000 | 6690600
철근콘크리트용 봉강(이형철근) | HD-19 | 톤 | 4.8 | 528000 | 2534400 |  | 0 |  | 0 | 528000 | 2534400
철근가공조립 | 보통 | 톤 | 22.5 |  | 0 | 170000 | 3825000 | 20000 | 450000 | 190000 | 4275000
스페이서 | 매직스페이서 30, 40, 50 | 개 | 393 | 150 | 58950 |  | 0 |  | 0 | 150 | 58950
스페이서 | 세퍼레이트, 200mm | 개 | 262 | 200 | 52400 |  | 0 |  | 0 | 200 | 52400
[ 합 계 ] |  |  |  |  | 38695250 |  | 11439000 |  | 2292500 |  | 52426750
010404 철 골 공 사
H-형강(SS400) | H496*199*9*14 | 톤 | 7.13 | 620000 | 4420600 |  | 0 |  | 0 | 620000 | 4420600
H-형강(SS400) | H482*300*11*15 | 톤 | 8.65 | 620000 | 5363000 |  | 0 |  | 0 | 620000 | 5363000
H-형강(SS400) | H400*400*13*21 | 톤 | 5.09 | 710000 | 3613900 |  | 0 |  | 0 | 710000 | 3613900
H-형강(SS400) | H400*200*8*13 | 톤 | 4.16 | 620000 | 2579200 |  | 0 |  | 0 | 620000 | 2579200
H-형강(SS400) | H390*300*10*16 | 톤 | 0.6 | 620000 | 372000 |  | 0 |  | 0 | 620000 | 372000
H-형강(SS400) | H350*350*12*19 | 톤 | 3.03 | 620000 | 1878600 |  | 0 |  | 0 | 620000 | 1878600
H-형강(SS400) | H350*175*7*11 | 톤 | 11.79 | 620000 | 7309800 |  | 0 |  | 0 | 620000 | 7309800
H-형강(SS400) | H250*125*6*9 | 톤 | 1.94 | 620000 | 1202800 |  | 0 |  | 0 | 620000 | 1202800
H-형강(SS400) | H244*252*11*11 | 톤 | 0.92 | 620000 | 570400 |  | 0 |  | 0 | 620000 | 570400
H-형강(SS400) | H200*200*8*12 | 톤 | 3.66 | 620000 | 2269200 |  | 0 |  | 0 | 620000 | 2269200
H-형강(SS400) | H194*150*6*9 | 톤 | 0.39 | 620000 | 241800 |  | 0 |  | 0 | 620000 | 241800
ㄷ-형강 | 200*90*8*13.5 | 톤 | 0.1 | 580000 | 58000 |  | 0 |  | 0 | 580000 | 58000
ㄷ-형강 | 380*100*10.5*16 | 톤 | 1.3 | 910000 | 1183000 |  | 0 |  | 0 | 910000 | 1183000
L-형강 | 90x90x9 | 톤 | 0.1 | 580000 | 58000 |  | 0 |  | 0 | 580000 | 58000
일반구조형 각형강관 | 100*50*2.3T | 톤 | 2.45 | 610000 | 1494500 |  | 0 |  | 0 | 610000 | 1494500
철판 | 6T | 톤 | 2.95 | 792000 | 2336400 |  | 0 |  | 0 | 792000 | 2336400
철판 | 각종 | 톤 | 4.98 | 792000 | 3944160 |  | 0 |  | 0 | 792000 | 3944160
고장력볼트 | 각종 | ea | 3100 | 690 | 2139000 |  | 0 |  | 0 | 690 | 2139000
앙 카 볼 트 | M20*750 | ea | 70 | 3000 | 210000 |  | 0 |  | 0 | 3000 | 210000
앙 카 볼 트 | M16*350 | ea | 4 | 1800 | 7200 |  | 0 |  | 0 | 1800 | 7200
그 라 우 팅 |  | m3 | 0.15 | 990000 | 148500 |  | 0 |  | 0 | 990000 | 148500
제 작 비 |  | ton | 54.01 | 15000 | 810150 | 90000 | 4860900 | 30000 | 1620300 | 135000 | 7291350
설 치 비 |  | ton | 54.01 |  | 0 | 80000 | 4320800 | 15000 | 810150 | 95000 | 5130950
설치장비비 |  | ton | 54.01 |  | 0 |  | 0 | 30000 | 1620300 | 30000 | 1620300
앵커시공비 |  | ea | 72 | 2000 | 144000 | 5000 | 360000 | 3000 | 216000 | 10000 | 720000
베이스 그라우팅채우기 |  | 개소 | 19 | 1000 | 19000 | 6000 | 114000 | 3000 | 57000 | 10000 | 190000
샵드로윙비 |  | ton | 54.01 |  | 0 |  | 0 | 18000 | 972180 | 18000 | 972180
성품운반비 |  | ton | 54.01 |  | 0 |  | 0 | 25000 | 1350250 | 25000 | 1350250
방청페인트(2종1회) |  | m2 | 1155 | 1000 | 1155000 | 1300 | 1501500 | 500 | 577500 | 2800 | 3234000
조합페인트(2급1회) |  | m2 | 1155 | 1000 | 1155000 | 1600 | 1848000 |  | 0 | 2600 | 3003000
현장텃치업 |  | m2 | 1155 | 200 | 231000 | 300 | 346500 |  | 0 | 500 | 577500
[ 합 계 ] |  |  |  |  | 44914210 |  | 13351700 |  | 7223680 |  | 65489590
010405 조 적 공 사
시멘트벽돌 | 190*90*57 | 매 | 2796 | 50 | 139800 |  | 0 |  | 0 | 50 | 139800
0.5B벽돌쌓기 | 5,000매미만 | 천매 | 2.6 |  | 0 | 130000 | 338000 |  | 0 | 130000 | 338000
벽돌소운반 | 2층,인력 | 천매 | 0.5 |  | 0 | 23000 | 11500 |  | 0 | 23000 | 11500
벽돌소운반 | 3층,인력 | 천매 | 2.2 |  | 0 | 23000 | 50600 |  | 0 | 23000 | 50600
시멘트 | 40KG | 포 | 10 | 3400 | 34000 |  | 0 |  | 0 | 3400 | 34000
모 래 | 도착도 | M3 | 0.7 | 20000 | 14000 |  | 0 |  | 0 | 20000 | 14000
[ 합 계 ] |  |  |  |  | 187800 |  | 400100 |  | 0 |  | 587900
010406 석 공 사 | 중국산
세면기-마블(단색) | W:520*230 | M | 4 | 140000 | 560000 | 20000 | 80000 |  | 0 | 160000 | 640000
화강석붙임(바닥) | 수마30mm포천석,몰탈70mm | M2 | 49 | 22000 | 1078000 | 20000 | 980000 |  | 0 | 42000 | 2058000
화강석붙임(벽,습식) | 수마30mm포천석,몰탈40mm | M2 | 11 | 22000 | 242000 | 28000 | 308000 |  | 0 | 50000 | 550000
화강석계단통석 | 수마300*150/2포천석 | M | 31 | 35000 | 1085000 | 20000 | 620000 |  | 0 | 55000 | 1705000
화강석창대석(곡) | 수마600*60mm포천석 | M | 16 | 55000 | 880000 | 25000 | 400000 |  | 0 | 80000 | 1280000
화강석소변기두겁대 | 수마150*30mm포천석,몰탈30mm | M | 3 | 8000 | 24000 | 7000 | 21000 |  | 0 | 15000 | 45000
시멘트 | 40KG | 포 | 58 | 3400 | 197200 |  | 0 |  | 0 | 3400 | 197200
모 래 | 도착도 | M3 | 5 | 20000 | 100000 |  | 0 |  | 0 | 20000 | 100000
[ 합 계 ] |  |  |  |  | 4166200 |  | 2409000 |  | 0 |  | 6575200
010407 타 일 공 사
석재타일붙이기(100*100*18) | 바닥,바탕66mm+압5mm | M2 | 20 | 16000 | 320000 | 18000 | 360000 |  | 0 | 34000 | 680000
논스립타일.300*300*9T(일반C) | 바닥,바탕66mm+압5mm | M2 | 30 | 11000 | 330000 | 12000 | 360000 |  | 0 | 23000 | 690000
자기질타일/본드붙임 | 벽,200*200 | M2 | 68 | 8000 | 544000 | 15000 | 1020000 | 2000 | 136000 | 25000 | 1700000
시멘트 | 40KG | 포 | 59 | 3400 | 200600 |  | 0 |  | 0 | 3400 | 200600
타일시멘트 | 줄눈용(25KG) | 포 | 19 | 3500 | 66500 |  | 0 |  | 0 | 3500 | 66500
타일시멘트 | 압착용(25KG) | 포 | 7 | 3500 | 24500 |  | 0 |  | 0 | 3500 | 24500
모 래 | 도착도 | M3 | 5.9 | 20000 | 118000 |  | 0 |  | 0 | 20000 | 118000
[ 합 계 ] |  |  |  |  | 1603600 |  | 1740000 |  | 136000 |  | 3479600
010408 목 공 사
각재(角材) | 라왕, 창호재증기건조(재) | 재 | 105 | 3000 | 315000 |  | 0 |  | 0 | 3000 | 315000
내수합판깔기/캐노피 | 12T/틀포함 | M2 | 61 | 10000 | 610000 | 12000 | 732000 |  | 0 | 22000 | 1342000
마루귀틀설치 | 라왕60*150,바니쉬 | M | 2 | 10000 | 20000 | 5000 | 10000 |  | 0 | 15000 | 30000
창대목재판 | 150*30/오일스테인 | M | 50 | 17000 | 850000 | 4300 | 215000 |  | 0 | 21300 | 1065000
걸레받이설치 | 중밀도섬유판(MDF),H100*9mm | M | 320 | 1000 | 320000 | 1000 | 320000 |  | 0 | 2000 | 640000
문틀설치 | 1.0*2.0m | M2 | 18 | 19000 | 342000 | 10000 | 180000 |  | 0 | 29000 | 522000
[ 합 계 ] |  |  |  |  | 2457000 |  | 1457000 |  | 0 |  | 3914000
010409 방 수 공 사
시멘트액체방수 | 1종 | M2 | 87 | 500 | 43500 | 4000 | 348000 |  | 0 | 4500 | 391500
우레탄방수 | 바닥3mm.비노출 | M2 | 268 | 4500 | 1206000 | 5000 | 1340000 |  | 0 | 9500 | 2546000
우레탄도막방수 | 벽 | M2 | 42 | 12000 | 504000 | 6000 | 252000 |  | 0 | 18000 | 756000
우레탄방수 | 벽3mm.비노출 | M2 | 36 | 4500 | 162000 | 6000 | 216000 |  | 0 | 10500 | 378000
보호모르타르바름 | 바닥30mm | M2 | 329 |  | 0 | 3000 | 987000 |  | 0 | 3000 | 987000
신축줄눈설치(옥상) | SAW CUT+코킹 | M | 189 | 2000 | 378000 | 1600 | 302400 |  | 0 | 3600 | 680400
방수지깔기/캐노피 |  | M2 | 61 | 6000 | 366000 | 3000 | 183000 |  | 0 | 9000 | 549000
수밀코킹(5mm각) | 방균용 | M | 5 | 600 | 3000 | 900 | 4500 |  | 0 | 1500 | 7500
수밀코킹(10mm각) | 실리콘,유리용 | M | 15 | 800 | 12000 | 1000 | 15000 |  | 0 | 1800 | 27000
수밀코킹(10mm각) | 실리콘,창호주위 | M | 714 | 800 | 571200 | 1000 | 714000 |  | 0 | 1800 | 1285200
시멘트 | 40KG | 포 | 161 | 3400 | 547400 |  | 0 |  | 0 | 3400 | 547400
모 래 | 도착도 | M3 | 12.9 | 20000 | 258000 |  | 0 |  | 0 | 20000 | 258000
[ 합 계 ] |  |  |  |  | 4051100 |  | 4361900 |  | 0 |  | 8413000
010410 지붕및홈통공사
기타콘크리트 제품 | 물받이블록, CONC | 개 | 8 | 36000 | 288000 | 7650 | 61200 | 1350 | 10800 | 45000 | 360000
루프드레인설치 | 수직형,125mm | 개소 | 8 | 49600 | 396800 | 10540 | 84320 | 1860 | 14880 | 62000 | 496000
스텐레스선홈통 | Ø100*2t | M | 42 | 46400 | 1948800 | 9860 | 414120 | 1740 | 73080 | 58000 | 2436000
[ 합 계 ] |  |  |  |  | 2633600 |  | 559640 |  | 98760 |  | 3292000
010411 금 속 공 사
칼라 AL SHEET/천정틀포함 | 1.2T | M2 | 61 | 36000 | 2196000 | 7650 | 466650 | 1350 | 82350 | 45000 | 2745000
조명박스 | ST'L 300*300*300*1.2T 분체 | M | 4 | 22000 | 88000 | 5000 | 20000 |  | 0 | 27000 | 108000
조명루버 |  | M2 | 1 | 45000 | 45000 | 10000 | 10000 |  | 0 | 55000 | 55000
장식물/기둥/방청+오일 | ㅁ-150*150*5T H=2000 | EA | 11 | 96000 | 1056000 | 20400 | 224400 | 3600 | 39600 | 120000 | 1320000
장식물/각파이프/방청+오일 | ㅁ-100*60*4.5T | M | 192 | 20000 | 3840000 | 4250 | 816000 | 750 | 144000 | 25000 | 4800000
장식물/각파이프/방청+오일 | ㅁ-200*200*4.5T | M | 27 | 36000 | 972000 | 7650 | 206550 | 1350 | 36450 | 45000 | 1215000
계단논슬립 | PVC 40*20mm | M | 26 | 1500 | 39000 | 1000 | 26000 |  | 0 | 2500 | 65000
경량철골천정틀 | M-BAR H:1m미만.인써트유 | M2 | 541 | 3500 | 1893500 | 3500 | 1893500 |  | 0 | 7000 | 3787000
경량철골천정틀 | M-BAR H:1m이상.인써트유 | M2 | 86 | 3800 | 326800 | 3500 | 301000 |  | 0 | 7300 | 627800
AL몰딩설치 | W형, 12*12*12*12*1.0mm | M | 458 | 1000 | 458000 | 600 | 274800 |  | 0 | 1600 | 732800
커텐박스설치(ㄱ형) | 100*300*1.2t,STL.도장유 | M | 70 | 12000 | 840000 | 3000 | 210000 |  | 0 | 15000 | 1050000
와이어메쉬깔기 | #6 -100*100 | M2 | 295 | 1500 | 442500 | 500 | 147500 |  | 0 | 2000 | 590000
오픈트렌치 | W:300 | M | 70 | 12800 | 896000 | 2720 | 190400 | 480 | 33600 | 16000 | 1120000
트렌치 | W200*3t,SST | M | 6 | 76000 | 456000 | 16150 | 96900 | 2850 | 17100 | 95000 | 570000
스텐핸드레일 | Ø50.8+25.4*1.5t,H:900 | M | 9 | 52000 | 468000 | 11050 | 99450 | 1950 | 17550 | 65000 | 585000
스틸난간대/유성페인트 | FB-75*9t,H:900 | M | 4 | 60000 | 240000 | 12750 | 51000 | 2250 | 9000 | 75000 | 300000
스텐사다리 | 400*4600,Ø50+22.3*2t | 개 | 1 | 276000 | 276000 | 58650 | 58650 | 10350 | 10350 | 345000 | 345000
천정점검구설치 | 450*450 AL | 개 | 2 | 36000 | 72000 | 7650 | 15300 | 1350 | 2700 | 45000 | 90000
매점배식대 | W400*1.2t SST | M | 2 | 88000 | 176000 | 18700 | 37400 | 3300 | 6600 | 110000 | 220000
방습거울후레임 | W50*1.5t SST | M | 15 | 12000 | 180000 | 2550 | 38250 | 450 | 6750 | 15000 | 225000
C/S 판깔기/캐노피 | C/S 0.5T | M2 | 61 | 60000 | 3660000 | 12750 | 777750 | 2250 | 137250 | 75000 | 4575000
갈바륨강판붙이기/캐노피 | ㅁ-30*30/ST,L 1.6T/불소수지 | M2 | 42 | 64000 | 2688000 | 13600 | 571200 | 2400 | 100800 | 80000 | 3360000
STS GUTTER | 300*50*1.5T | M | 30 | 38400 | 1152000 | 8160 | 244800 | 1440 | 43200 | 48000 | 1440000
재료분리대(바닥) | W45*H20*1.5t SST | M | 2 | 12000 | 24000 | 2550 | 5100 | 450 | 900 | 15000 | 30000
[ 합 계 ] |  |  |  |  | 22484800 |  | 6782600 |  | 688200 |  | 29955600
010412 미 장 공 사
모르타르바름 | 바닥27mm | M2 | 527 |  | 0 | 2800 | 1475600 |  | 0 | 2800 | 1475600
모르타르바름 | 바닥47mm | M2 | 27 |  | 0 | 3500 | 94500 |  | 0 | 3500 | 94500
모르타르바름 | 외벽18mm | M2 | 98 |  | 0 | 8500 | 833000 |  | 0 | 8500 | 833000
모르타르기계바름 | 1:3(마감) | M2 | 268 |  | 0 | 2200 | 589600 |  | 0 | 2200 | 589600
판넬히팅(T=117mm) |  | M2 | 14 | 8500 | 119000 | 4500 | 63000 |  | 0 | 13000 | 182000
시멘트 | 40KG | 포 | 242 | 3400 | 822800 |  | 0 |  | 0 | 3400 | 822800
모 래 | 도착도 | M3 | 20.8 | 20000 | 416000 |  | 0 |  | 0 | 20000 | 416000
[ 합 계 ] |  |  |  |  | 1357800 |  | 3055700 |  | 0 |  | 4413500
010413 창 호 공 사
AW01 | 1.500 x 2.000 = 3.000 | EA | 20 | 381000 | 7620000 |  | 0 |  | 0 | 381000 | 7620000
AW02 | 1.500 x 1.500 = 2.250 | EA | 2 | 369000 | 738000 |  | 0 |  | 0 | 369000 | 738000
AW03 | 0.600 x 2.000 = 1.200 | EA | 1 | 113000 | 113000 |  | 0 |  | 0 | 113000 | 113000
AW04 | 24.548 x 2.100 = 51.550 | EA | 1 | 4969000 | 4969000 |  | 0 |  | 0 | 4969000 | 4969000
AW05 | 15.781 x 2.065 = 32.587 | EA | 1 | 2995000 | 2995000 |  | 0 |  | 0 | 2995000 | 2995000
SD01 | 1.000 x 2.250 = 2.250 | EA | 4 | 190000 | 760000 |  | 0 |  | 0 | 190000 | 760000
SSD01 | 2.600 x 2.950 = 7.670 | EA | 1 | 837000 | 837000 |  | 0 |  | 0 | 837000 | 837000
SSD02 | 5.600 x 2.700 = 15.120 | EA | 1 | 1700000 | 1700000 |  | 0 |  | 0 | 1700000 | 1700000
SSD03 | 2.450 x 2.950 = 7.227 | EA | 1 | 816000 | 816000 |  | 0 |  | 0 | 816000 | 816000
SSD04 | 3.200 x 2.950 = 9.440 | EA | 1 | 918000 | 918000 |  | 0 |  | 0 | 918000 | 918000
SSD05 | 8.250 x 2.700 = 19.800 | EA | 1 | 2400000 | 2400000 |  | 0 |  | 0 | 2400000 | 2400000
SSD06 | 0.950 x 2.500 = 2.375 | EA | 1 | 315000 | 315000 |  | 0 |  | 0 | 315000 | 315000
SSW01 | 1.800 x 1.850 = 3.3330 | EA | 1 | 412500 | 412500 |  | 0 |  | 0 | 412500 | 412500
SSF01 | 1.985 x 2.250 = 4.466 | EA | 1 | 324000 | 324000 |  | 0 |  | 0 | 324000 | 324000
SSF02 | 1.800 x 2.250 = 4.050 | EA | 2 | 315000 | 630000 |  | 0 |  | 0 | 315000 | 630000
WD01 | 1.800 x 2.250 = 4.050 | EA | 1 | 729000 | 729000 |  | 0 |  | 0 | 729000 | 729000
WD02 | 1.000 x 2.250 = 2.250 | EA | 6 | 405000 | 2430000 |  | 0 |  | 0 | 405000 | 2430000
AL 방충망(미서기,후레임포함) | 불소수지 | M2 | 1 | 15400 | 15400 | 5940 | 5940 | 660 | 660 | 22000 | 22000
롤 방충망-PJ전용 | 500*1000 | EA | 47 | 56000 | 2632000 | 11900 | 559300 | 2100 | 98700 | 70000 | 3290000
BOTTOM RAIL DEADLOCK | DUO-LOCK EZ-400 | EA | 12 | 38500 | 462000 |  | 0 |  | 0 | 38500 | 462000
BUTT HINGE 5"x4" | HK-1650 | EA | 39 | 6400 | 249600 |  | 0 |  | 0 | 6400 | 249600
MORTISE CYLINDER | HYUNDAE HBC-100 | EA | 12 | 31600 | 379200 |  | 0 |  | 0 | 31600 | 379200
DOOR CLOSER NHO | DIA 3003*005 | EA | 11 | 82000 | 902000 |  | 0 |  | 0 | 82000 | 902000
PUSH PULL HANDLE | UNO T11000 | EA | 4 | 273600 | 1094400 |  | 0 |  | 0 | 273600 | 1094400
PUSH PULL HANDLE | UNO T5955 | EA | 8 | 282100 | 2256800 |  | 0 |  | 0 | 282100 | 2256800
DUST PROOF STRIKE | UNO 489B | EA | 13 | 5500 | 71500 |  | 0 |  | 0 | 5500 | 71500
FLUSH BOLT-12" | UNO 458B | EA | 2 | 10700 | 21400 |  | 0 |  | 0 | 10700 | 21400
FLOOR HINGE | DIA ST-83 | EA | 12 | 364200 | 4370400 |  | 0 |  | 0 | 364200 | 4370400
FLOOR STOP | UNO 436B | EA | 10 | 5500 | 55000 |  | 0 |  | 0 | 5500 | 55000
KNOB TYPE LOCKSET - ENTRANCE | 5000B | EA | 9 | 83700 | 753300 |  | 0 |  | 0 | 83700 | 753300
KNOB TYPE LOCKSET - CLASSROOM | 5006B | EA | 1 | 90600 | 90600 |  | 0 |  | 0 | 90600 | 90600
KNOB TYPE DUMMY TRIM | 5003BD | EA | 1 | 55600 | 55600 |  | 0 |  | 0 | 55600 | 55600
PUSH PULL PLATE | 1504 | EA | 2 | 48700 | 97400 |  | 0 |  | 0 | 48700 | 97400
MORTISE THUMBTURN | UNO 4066 | EA | 12 | 27300 | 327600 |  | 0 |  | 0 | 27300 | 327600
WALL BUMPER | UNO 408B | EA | 2 | 5500 | 11000 |  | 0 |  | 0 | 5500 | 11000
[ 합 계 ] |  |  |  |  | 42551700 |  | 565240 |  | 99360 |  | 43216300
010414 유 리 공 사
강화유리 | 투명, 10mm | M2 | 40 | 26500 | 1060000 |  | 0 |  | 0 | 26500 | 1060000
복층유리(그린) | 칼라, 18mm | M2 | 66 | 21500 | 1419000 |  | 0 |  | 0 | 21500 | 1419000
복층유리/곡면 | 칼라, 18mm | M2 | 84 | 62000 | 5208000 |  | 0 |  | 0 | 62000 | 5208000
강화유리문 | 투명, 12mm*0.9*2.4m | 개 | 8 | 170000 | 1360000 |  | 0 |  | 0 | 170000 | 1360000
강화유리문 | 투명, 12mm*0.95*2.4m | 개 | 1 | 175000 | 175000 |  | 0 |  | 0 | 175000 | 175000
강화유리문 | 투명, 12mm*0.95*2.5m | 개 | 1 | 190000 | 190000 |  | 0 |  | 0 | 190000 | 190000
강화유리문 | 투명, 12mm*1.0*2.4m | 개 | 1 | 180000 | 180000 |  | 0 |  | 0 | 180000 | 180000
유리끼우기및닦기 | 10mm이상 | M2 | 40 |  | 0 | 4800 | 192000 |  | 0 | 4800 | 192000
유리끼우기및닦기 | 복층유리18mm | M2 | 150 |  | 0 | 8500 | 1275000 |  | 0 | 8500 | 1275000
유리주위코킹 | 5*5,실리콘 | M | 292 | 250 | 73000 | 180 | 52560 |  | 0 | 430 | 125560
유리주위코킹(복층유리) | 5*5,실리콘 | M | 813 | 250 | 203250 | 180 | 146340 |  | 0 | 430 | 349590
구조용코킹 | 5*16,실리콘 | M | 125 | 1500 | 187500 | 800 | 100000 |  | 0 | 2300 | 287500
방수용코킹 | 10*10 | M | 67 | 1500 | 100500 | 700 | 46900 |  | 0 | 2200 | 147400
노턴테이프 |  | M | 125 | 1000 | 125000 | 200 | 25000 |  | 0 | 1200 | 150000
방습거울 | T=5 | M2 | 7 | 20000 | 140000 | 4800 | 33600 |  | 0 | 24800 | 173600
[ 합 계 ] |  |  |  |  | 10421250 |  | 1871400 |  | 0 |  | 12292650
010415 도 장 공 사
조합페인트칠(붓칠) | 철재면2회.1급 | M2 | 23 | 1200 | 27600 | 1500 | 34500 |  | 0 | 2700 | 62100
녹막이페인트칠 | 1회.1종 | M2 | 23 | 1000 | 23000 | 1200 | 27600 |  | 0 | 2200 | 50600
수성페인트,로울러칠 | 내벽3회.1급(GB면올퍼티) | M2 | 803 | 800 | 642400 | 1300 | 1043900 | 2000 | 1606000 | 4100 | 3292300
수성페인트,로울러칠 | 외벽3회.1급 | M2 | 98 | 800 | 78400 | 1500 | 147000 |  | 0 | 2300 | 225400
바니시칠 | 목재면3회 | M2 | 50 | 1500 | 75000 | 3000 | 150000 |  | 0 | 4500 | 225000
세라민페인트칠 | GB면2회(올퍼티) | M2 | 32 | 1200 | 38400 | 1800 | 57600 | 2000 | 64000 | 5000 | 160000
[ 합 계 ] |  |  |  |  | 884800 |  | 1460600 |  | 1670000 |  | 4015400
010416 수 장 공 사
인조잔듸깔기/캐노피 |  | M2 | 61 | 22000 | 1342000 | 7000 | 427000 |  | 0 | 29000 | 1769000
석고판 | 평보드,9.5*900*1800mm(㎡) | M2 | 568 | 1600 | 908800 | 500 | 284000 |  | 0 | 2100 | 1192800
화장실 칸막이 | 뷰티클 | M2 | 28 | 90000 | 2520000 | 10000 | 280000 |  | 0 | 100000 | 2800000
소변기칸막이 | 500*1500 | EA | 1 | 45000 | 45000 | 10000 | 10000 |  | 0 | 55000 | 55000
비닐무석면타일붙임(디럭스) | 300*300*3.0mm(왁스유) | M2 | 541 | 4500 | 2434500 | 1500 | 811500 |  | 0 | 6000 | 3246000
합성수지걸레받이 | H:100mm | M | 15 | 800 | 12000 | 500 | 7500 |  | 0 | 1300 | 19500
벽지바름 | 중발포 | M2 | 40 | 3200 | 128000 | 2300 | 92000 |  | 0 | 5500 | 220000
반자지바름 | 중발포 | M2 | 15 | 2200 | 33000 | 2200 | 33000 |  | 0 | 4400 | 66000
석고판본드붙임(천정) | 일반9.5mm | M2 | 15 | 1600 | 24000 | 500 | 7500 |  | 0 | 2100 | 31500
암면텍스붙임 | 12mm천정,텍스포함 | M2 | 541 | 5600 | 3029600 | 1000 | 541000 |  | 0 | 6600 | 3570600
DRY WALL/90T(한면) | GS12.5t 2겹+STUD | M2 | 307 | 9000 | 2763000 | 7000 | 2149000 |  | 0 | 16000 | 4912000
DRY WALL/200T(한면) | 방수12.5t 2겹한면 | M2 | 30 | 10500 | 315000 | 7000 | 210000 |  | 0 | 17500 | 525000
DRY WALL/200T(양면) | 방수12.5t 2겹+STUD+일석12.5겹 | M2 | 47 | 17000 | 799000 | 9000 | 423000 |  | 0 | 26000 | 1222000
DRY WALL/115T(양면) | GS12.5t 2겹+STUD+GS12.5t 2겹 | M2 | 255 | 13000 | 3315000 | 9000 | 2295000 |  | 0 | 22000 | 5610000
발포폴리스티렌 바닥깔기 | 비중0.03,90mm | M2 | 268 | 5400 | 1447200 | 600 | 160800 |  | 0 | 6000 | 1608000
고급천정지 |  | M2 | 15 | 3700 | 55500 | 2300 | 34500 |  | 0 | 6000 | 90000
[ 합 계 ] |  |  |  |  | 19171600 |  | 7765800 |  | 0 |  | 26937400
010417 기 타 공 사
세면대하부수납장 | H=600 | M | 4 | 55000 | 220000 | 10000 | 40000 |  | 0 | 65000 | 260000
현수막 지지대 | D150 | EA | 1 | 1350000 | 1350000 | 400000 | 400000 | 53000 | 53000 | 1803000 | 1803000
[ 합 계 ] |  |  |  |  | 1570000 |  | 440000 |  | 53000 |  | 2063000
010418 판 넬 공 사
메탈패널(W500) | 메탈60T,불소0.8T/0.5SIP | M2 | 460 | 57400 | 26404000 | 14600 | 6716000 | 4100 | 1886000 | 76100 | 35006000
메탈패널(W500) | AL3T불소,W=750,단열포함 | M2 | 127 | 67900 | 8623300 | 18800 | 2387600 | 4100 | 520700 | 90800 | 11531600
파라펫후레싱 | AL3T불소,W=640,단열포함 | M | 53 | 43900 | 2326700 | 12500 | 662500 | 3100 | 164300 | 59500 | 3153500
파라펫후레싱(ROUND) | AL3T불소,W=740,단열포함 | M | 25 | 58000 | 1450000 | 14600 | 365000 | 3100 | 77500 | 75700 | 1892500
메탈판넬 죠인트 코킹 |  | M | 1120 | 1700 | 1904000 | 1000 | 1120000 |  | 0 | 2700 | 3024000
[ 합 계 ] |  |  |  |  | 40708000 |  | 11251100 |  | 2648500 |  | 54607600

## 2.간지
2.기계설비공사

## 기계집계표
[공사명] 휘닉스 디지탈테크 아산공장 신축공사 - 기계설비공사
공종 | 코드 | 품 명 | 규 격 | 단위 | 수량 | 재 료 비 |  | 노 무 비 |  | 경 비 |  | 합 계 |  | 비고
[6 empty] | 단가 | 금액 | 단가 | 금액 | 단가 | 금액 | 단가 | 금액
|  | 0201 생산동설비공사 |  | 식 | 1 |  | 2809673652 |  | 969625452 |  | 76405300 | 0 | 3855704404
|  | 020101 장비설치공사 |  | 식 | 1 |  | 1269822600 |  | 11232669 |  | 0 | 0 | 1281055269
|  | 020102 옥외배관공사 |  | 식 | 1 |  | 3603239 |  | 11507174 |  | 0 | 0 | 15110413
|  | 020103 기계실배관공사 |  | 식 | 1 |  | 76346521 |  | 43641292 |  | 0 | 0 | 119987813
|  | 020104 공조배관공사 |  | 식 | 1 |  | 81083630 |  | 63263781 |  | 0 | 0 | 144347411
|  | 020105 공조덕트설치공사 |  | 식 | 1 |  | 420365862 |  | 332826640 |  | 0 | 0 | 753192502
|  | 020106 위생설비공사 |  | 식 | 1 |  | 99300525 |  | 57273500 |  | 0 | 0 | 156574025
|  | 02010601 위생기구설치공사 |  | 식 | 1 |  | 45014000 |  | 23713584 |  | 0 | 0 | 68727584
|  | 02010602 급수급탕배관공사 |  | 식 | 1 |  | 45329673 |  | 23420769 |  | 0 | 0 | 68750442
|  | 02010603 오배수배관공사 |  | 식 | 1 |  | 8956852 |  | 10139147 |  | 0 | 0 | 19095999
|  | 020107 가스배관공사 |  | 식 | 1 |  | 78016102 |  | 15807791 |  | 0 | 0 | 93823893
|  | 020108 에어배관공사 |  | 식 | 1 |  | 10587141 |  | 16668820 |  | 0 | 0 | 27255961
|  | 020109 진공배관공사 |  | 식 | 1 |  | 3488342 |  | 6440804 |  | 0 | 0 | 9929146
|  | 020110 소화설비공사 |  | 식 | 1 |  | 97230090 |  | 73644981 |  | 0 | 0 | 170875071
|  | 02011001 소화장비설치공사 |  | 식 | 1 |  | 14580000 |  | 1527543 |  | 0 | 0 | 16107543
|  | 02011002 옥외소화배관공사 |  | 식 | 1 |  | 9018366 |  | 7220836 |  | 0 | 0 | 16239202
010101 | MM453398505 | 02011003 펌프실소화배관공사 |  | 식 | 1 |  | 6689619 |  | 3914011 |  | 0 | 0 | 10603630 |  | 0
010101 | MM453398506 | 02011004 옥내소화배관공사 |  | 식 | 1 |  | 49497185 |  | 36208645 |  | 0 | 0 | 85705830 |  | 0
010101 | MM453398507 | 02011005 스프링클러배관공사 |  | 식 | 1 |  | 17444920 |  | 24773946 |  | 0 | 0 | 42218866 |  | 0
010101 | MM453398508 | 020111 열선공사 |  | 식 | 1 |  | 5000000 |  | 3000000 |  | 0 | 0 | 8000000 |  | 0
010101 | MM453398509 | 020112 패널공사 |  | 식 | 1 |  | 664829600 |  | 319318000 |  | 76405300 | 0 | 1060552900 |  | 0
010101 | MM453398509 | 020113 T.A.B 공사 |  | 식 | 1 |  | 0 |  | 15000000 |  | 0 | 0 | 15000000 |  | 0
010101 | MM453398510 | 0202 복지동설비공사 |  | 식 | 1 |  | 226865984 |  | 35982983 |  | 0 | 0 | 262848967 |  | 0
010101 | MM453398511 | 020201 장비설치공사 |  | 식 | 1 |  | 173514600 |  | 854653 |  | 0 | 0 | 174369253 |  | 0
010101 | MM453398514 | 020202 공조배관공사 |  | 식 | 1 |  | 3504008 |  | 3302729 |  | 0 | 0 | 6806737 |  | 0
010101 | MM453398515 | 020203 환기덕트설치공사 |  | 식 | 1 |  | 18782054 |  | 11531657 |  | 0 | 0 | 30313711 |  | 0
010101 | MM453398516 | 020204 위생설비공사 |  | 식 | 1 |  | 25041841 |  | 15962364 |  | 0 | 0 | 41004205 |  | 0
010101 | MM453398517 | 02020401 위생기구설치공사 |  | 식 | 1 |  | 9163200 |  | 5406110 |  | 0 | 0 | 14569310 |  | 0
010101 | MM453398518 | 02020402 급수급탕배관공사 |  | 식 | 1 |  | 12297423 |  | 7904477 |  | 0 | 0 | 20201900 |  | 0
010101 | MM453398519 | 02020403 오배수배관공사 |  | 식 | 1 |  | 3581218 |  | 2651777 |  | 0 | 0 | 6232995 |  | 0
010101 | MM453398532 | 020205 가스배관공사 |  | 식 | 1 |  | 3198776 |  | 2009185 |  | 0 | 0 | 5207961 |  | 0
010101 | MM453398532 | 020206 옥내소화배관공사 |  | 식 | 1 |  | 2824705 |  | 2322395 |  | 0 | 0 | 5147100 |  | 0
|  | 0203 기숙사동설비공사 |  | 식 | 1 |  | 140008478 |  | 63082970 |  | 0 | 0 | 203091448
|  | 020301 장비설치공사 |  | 식 | 1 |  | 70128000 |  | 852469 |  | 0 | 0 | 70980469
|  | 020302 공조배관공사 |  | 식 | 1 |  | 9925104 |  | 23044959 |  | 0 | 0 | 32970063
|  | 020303 환기덕트설치공사 |  | 식 | 1 |  | 4927511 |  | 2082332 |  | 0 | 0 | 7009843
|  | 020304 위생설비공사 |  | 식 | 1 |  | 51642450 |  | 34206778 |  | 0 | 0 | 85849228
|  | 02030401 위생기구설치공사 |  | 식 | 1 |  | 24032100 |  | 12575032 |  | 0 | 0 | 36607132
|  | 02030402 급수급탕배관공사 |  | 식 | 1 |  | 21787501 |  | 15319245 |  | 0 | 0 | 37106746
|  | 02030403 오배수배관공사 |  | 식 | 1 |  | 5822849 |  | 6312501 |  | 0 | 0 | 12135350
|  | 020305 가스배관공사 |  | 식 | 1 |  | 1562276 |  | 1678025 |  | 0 | 0 | 3240301
|  | 020306 옥내소화배관공사 |  | 식 | 1 |  | 1823137 |  | 1218407 |  | 0 | 0 | 3041544
|  | 0204 경비동설비공사 |  | 식 | 1 |  | 49605077 |  | 2883166 |  | 0 | 0 | 52488243
|  | 020401 장비설치공사 |  | 식 | 1 |  | 43810000 |  | 74965 |  | 0 | 0 | 43884965
|  | 020402 위생설비공사 |  | 식 | 1 |  | 5795077 |  | 2808201 |  | 0 | 0 | 8603278
|  | 02040201 위생기구설치공사 |  | 식 | 1 |  | 3629300 |  | 1297380 |  | 0 | 0 | 4926680
|  | 02040202 급수급탕배관공사 |  | 식 | 1 |  | 1146902 |  | 792135 |  | 0 | 0 | 1939037
|  | 02040203 오배수배관공사 |  | 식 | 1 |  | 1018875 |  | 718686 |  | 0 | 0 | 1737561
|  | [ 합 계 ] |  |  |  |  | 3226153191 |  | 1071574571 |  | 76405300 |  | 4374133062

## 기계설비공사
[공사명] 휘닉스 디지탈테크 아산공장 신축공사 - 기계설비공사
공종 | 코드 | 품 명 | 규 격 | 단위 | 수량 | 재 료 비 |  | 노 무 비 |  | 경 비 |  | 합 계 |  | 비고
[6 empty] | 단가 | 금액 | 단가 | 금액 | 단가 | 금액 | 단가 | 금액
020101 장비설치공사
|  | CHILLER(TURBO) | 350USRT | 대 | 2 | 118000000 | 236000000 |  | 0 |  | 0 | 118000000 | 236000000
|  | COOLING TOWER(사각 대향류형) | 1,560,000KCAL/HR | 대 | 2 | 14500000 | 29000000 | 0 | 0 |  | 0 | 14500000 | 29000000
|  | BOILER(관류형) | 1,500KG/HR | 대 | 2 | 18400000 | 36800000 | 0 | 0 |  | 0 | 18400000 | 36800000
|  | AHU101 (수평형) | 58,000CMH | 대 | 1 | 26900000 | 26900000 |  | 0 |  | 0 | 26900000 | 26900000
|  | AHU102 (수평형) | 76,000CMH | 대 | 1 | 33100000 | 33100000 |  | 0 |  | 0 | 33100000 | 33100000
|  | AHU103 (수평형) | 57,000CMH | 대 | 1 | 26900000 | 26900000 |  | 0 |  | 0 | 26900000 | 26900000
|  | AHU104 (수평형) | 78,000CMH | 대 | 2 | 33100000 | 66200000 |  | 0 |  | 0 | 33100000 | 66200000
|  | AHU105 (수평형) | 14,300CMH | 대 | 1 | 12100000 | 12100000 |  | 0 |  | 0 | 12100000 | 12100000
|  | CHILLED WATER CIR. PUMP(IN LINE) | 3,234LPM*22M*30KW | 대 | 3 | 2190000 | 6570000 | 0 | 0 |  | 0 | 2190000 | 6570000
|  | COOLING WATER CIR. PUMP(IN LINE) | 3,917LPM*32M*45KW | 대 | 3 | 4200000 | 12600000 | 0 | 0 |  | 0 | 4200000 | 12600000
|  | BOILER FEED WATER PUMP | 50LPM*90M*2.2KW | 대 | 3 | 0 | 0 | 0 | 0 |  | 0 | 0 | 0 | 보일러에 포함
|  | CITY WATER SUPPLY PUMP(BOOSTER) | (290LPM*3)*90M*(5.5KW*3) | SET | 1 | 11100000 | 11100000 | 0 | 0 |  | 0 | 11100000 | 11100000
|  | WARM WATER RETURN PUMP | 4.2LPM*12M*0.4KW | 대 | 2 | 185000 | 370000 | 0 | 0 |  | 0 | 185000 | 370000
|  | SUMP DRAIN PUMP | 100LPM*8M*0.4KW | 대 | 2 | 250000 | 500000 | 0 | 0 |  | 0 | 250000 | 500000
|  | PAC101 (바닥형) | 5,160KCAL/H | 대 | 1 | 1700000 | 1700000 | 0 | 0 |  | 0 | 1700000 | 1700000
|  | 항온항습기(공냉식) | 8,100KCAL/HR | 대 | 1 | 5000000 | 5000000 | 0 | 0 |  | 0 | 5000000 | 5000000
010101 | MM453398505 | EHP INDOOR UNIT-101 | 4-way Ceiling/Heating : 2,800kcal/hr | SET | 8 | 380000 | 3040000 | 0 | 0 |  | 0 | 380000 | 3040000 |  | 0
010101 | MM453398506 | EHP INDOOR UNIT-102 | 4-way Ceiling/Heating : 3,400kcal/hr | SET | 8 | 419000 | 3352000 | 0 | 0 |  | 0 | 419000 | 3352000 |  | 0
010101 | MM453398507 | EHP INDOOR UNIT-103 | 4-way Ceiling/Heating : 4,300kcal/hr | SET | 21 | 506000 | 10626000 | 0 | 0 |  | 0 | 506000 | 10626000 |  | 0
010101 | MM453398508 | EHP INDOOR UNIT-104 | 4-way Ceiling/Heating : 5,400kcal/hr | SET | 57 | 510000 | 29070000 | 0 | 0 |  | 0 | 510000 | 29070000 |  | 0
010101 | MM453398509 | EHP INDOOR UNIT-105 | 4-way Ceiling/Heating : 6,900kcal/hr | SET | 45 | 513000 | 23085000 | 0 | 0 |  | 0 | 513000 | 23085000 |  | 0
010101 | MM453398510 | EHP INDOOR UNIT-106 | 4-way Ceiling/Heating : 8,600kcal/hr | SET | 12 | 561000 | 6732000 | 0 | 0 |  | 0 | 561000 | 6732000 |  | 0
010101 | MM453398511 | EHP INDOOR UNIT-107 | 2-way Ceiling/Heating : 2,800kcal/hr | SET | 5 | 410000 | 2050000 | 0 | 0 |  | 0 | 410000 | 2050000 |  | 0
010101 | MM453398514 | EHP OUTDOOR UNIT-101 | Heating : 13,800kcal/hr | SET | 1 | 3600000 | 3600000 | 0 | 0 |  | 0 | 3600000 | 3600000 |  | 0
010101 | MM453398515 | EHP OUTDOOR UNIT-102A/B | Heating : 27,000kcal/hr | SET | 2 | 3900000 | 7800000 | 0 | 0 |  | 0 | 3900000 | 7800000 |  | 0
010101 | MM453398517 | EHP OUTDOOR UNIT-104 | Heating : 57,000kcal/hr | SET | 1 | 10600000 | 10600000 | 0 | 0 |  | 0 | 10600000 | 10600000 |  | 0
010101 | MM453398518 | EHP OUTDOOR UNIT-105 | Heating : 62,500kcal/hr | SET | 1 | 10200000 | 10200000 | 0 | 0 |  | 0 | 10200000 | 10200000 |  | 0
010101 | MM453398519 | EHP OUTDOOR UNIT-106A/C | Heating : 75,500kcal/hr | SET | 3 | 11000000 | 33000000 | 0 | 0 |  | 0 | 11000000 | 33000000 |  | 0
010101 | MM453398532 | EHP OUTDOOR UNIT-107A/B | Heating : 80,000kcal/hr | SET | 2 | 13700000 | 27400000 | 0 | 0 |  | 0 | 13700000 | 27400000 |  | 0
010101 | MM453398532 | EHP OUTDOOR UNIT-108A~C | Heating : 89,500kcal/hr | SET | 3 | 14000000 | 42000000 | 0 | 0 |  | 0 | 14000000 | 42000000 |  | 0
010101 | MM453398532 | EHP 설치비 |  | 대 | 156 | 960000 | 149760000 | 0 | 0 |  | 0 | 960000 | 149760000 |  | 0
|  | WARM WATER GENERATOR | 31,000KCAL/HR(500L) | 대 | 1 | 6100000 | 6100000 | 0 | 0 |  | 0 | 6100000 | 6100000
|  | EXPANSION TANK | D614*2,100L | 대 | 1 | 2200000 | 2200000 | 0 | 0 |  | 0 | 2200000 | 2200000
|  | SF101급기휀(인라인,D940) | 18,000CMH*20MMAQ*3.7KW | 대 | 1 | 1240000 | 1240000 |  | 0 |  | 0 | 1240000 | 1240000
|  | SF102급기휀(인라인,D940) | 15,000CMH*20MMAQ*3.7KW | 대 | 1 | 1220000 | 1220000 |  | 0 |  | 0 | 1220000 | 1220000
|  | EF101배기휀(인라인,D940) | 15,000CMH*25MMAQ*3.7KW | 대 | 1 | 1220000 | 1220000 |  | 0 |  | 0 | 1220000 | 1220000
|  | EF102배기휀(인라인,D550) | 15,000CMH*25MMAQ*3.7KW | 대 | 1 | 1220000 | 1220000 |  | 0 |  | 0 | 1220000 | 1220000
|  | EF103배기휀(인라인,D500) | 4,500CMH*25MMAQ*1.5KW | 대 | 1 | 700000 | 700000 |  | 0 |  | 0 | 700000 | 700000
|  | EF104배기휀(인라인,D500) | 3,100CMH*20MMAQ*0.75KW | 대 | 1 | 650000 | 650000 |  | 0 |  | 0 | 650000 | 650000
|  | EF105배기휀(시로코SS#2.5) | 2,800CMH*25MMAQ*0.75KW | 대 | 1 | 700000 | 700000 |  | 0 |  | 0 | 700000 | 700000
|  | EF106배기휀(시로코SS#4) | 10,600CMH*25MMAQ*3.7KW | 대 | 1 | 1270000 | 1270000 |  | 0 |  | 0 | 1270000 | 1270000
|  | EF107배기휀(시로코SS#3.5) | 7,200CMH*25MMAQ*1.5KW | 대 | 1 | 1150000 | 1150000 |  | 0 |  | 0 | 1150000 | 1150000
|  | EF108배기휀(인라인,D400) | 1,400CMH*15MMAQ*0.15KW | 대 | 1 | 520000 | 520000 |  | 0 |  | 0 | 520000 | 520000
|  | EF109배기휀(벽부형,D254) | 380CMH*3MMAQ*0.035KW | 대 | 1 | 30000 | 30000 |  | 0 |  | 0 | 30000 | 30000
|  | BF101부스터휀(시로코,SS#5) | 20,000CMH*55MMAQ*7.5KW | 대 | 14 | 1500000 | 21000000 | 0 | 0 |  | 0 | 1500000 | 21000000
|  | BF102부스터휀(시로코,SS#5) | 20,000CMH*55MMAQ*7.5KW | 대 | 10 | 1500000 | 15000000 | 0 | 0 |  | 0 | 1500000 | 15000000
|  | BF103부스터휀(시로코,SS#5) | 22,000CMH*55MMAQ*11KW | 대 | 6 | 1600000 | 9600000 | 0 | 0 |  | 0 | 1600000 | 9600000
|  | HB101 HEPA FILTER BOX | 28CMM | 대 | 210 | 234000 | 49140000 | 0 | 0 |  | 0 | 234000 | 49140000
|  | HB102 HEPA FILTER BOX | 28CMM | 대 | 180 | 234000 | 42120000 | 0 | 0 |  | 0 | 234000 | 42120000
|  | HB103 HEPA FILTER BOX | 28CMM | 대 | 125 | 234000 | 29250000 | 0 | 0 |  | 0 | 234000 | 29250000
|  | HB104 HEPA FILTER BOX | 28CMM | 대 | 15 | 234000 | 3510000 | 0 | 0 |  | 0 | 234000 | 3510000
|  | BOILER FEED WATER TANK(STS304) | 1,500L*1,500W*1,000H | 대 | 1 | 3500000 | 3500000 | 0 | 0 |  | 0 | 3500000 | 3500000
|  | WATER STORAGE TANK(STS304) | 6,650L*6,650W*3,800H | 대 | 1 | 38600000 | 38600000 | 0 | 0 |  | 0 | 38600000 | 38600000
|  | AIR SHOWER(TUNNEL 형) | 32CMM*3EA*3SET | 대 | 1 | 47000000 | 47000000 | 0 | 0 |  | 0 | 47000000 | 47000000
|  | AIR SHOWER(대인/대물형) | 16CMM*4 | 대 | 1 | 14500000 | 14500000 | 0 | 0 |  | 0 | 14500000 | 14500000
|  | AIR COMPRESSOR | 10.3M3/MIN, OIL INJECTION | 대 | 2 | 21400000 | 42800000 | 0 | 0 |  | 0 | 21400000 | 42800000
|  | REFRIGERATION AIR DRYER | 10.5M3/MIN | 대 | 1 | 1600000 | 1600000 | 0 | 0 |  | 0 | 1600000 | 1600000
|  | HEATLESS REGENERATIVE DRYER | 10.5M3/MIN | 대 | 1 | 3500000 | 3500000 | 0 | 0 |  | 0 | 3500000 | 3500000
|  | AIR RECEIVER TANK(SS400) | 2M3 | 대 | 1 | 1600000 | 1600000 | 0 | 0 |  | 0 | 1600000 | 1600000
|  | PRE FILTER | 5㎛ | EA | 1 | 170000 | 170000 | 0 | 0 |  | 0 | 170000 | 170000
|  | LINE FILTER | 1㎛ | EA | 1 | 190000 | 190000 | 0 | 0 |  | 0 | 190000 | 190000
|  | COALESCANT FILTER | 0.1㎛ | EA | 1 | 190000 | 190000 | 0 | 0 |  | 0 | 190000 | 190000
|  | VP101 VACUUM PUMP | (3LPM*3)*(7.5KW*3) | SET | 1 | 25000000 | 25000000 | 0 | 0 |  | 0 | 25000000 | 25000000
|  | RD101 RELIFE DAMPER | 500CMH | 대 | 40 | 130000 | 5200000 | 0 | 0 |  | 0 | 130000 | 5200000
|  | 냉수공급헤더 | φ350xL3700 | EA | 1 | 2500000 | 2500000 | 0 | 0 |  | 0 | 2500000 | 2500000
|  | 냉수환수헤더 | φ350xL3940 | EA | 1 | 2500000 | 2500000 | 0 | 0 |  | 0 | 2500000 | 2500000
|  | 증기공급헤더 | φ200xL2400 | EA | 1 | 2000000 | 2000000 | 0 | 0 |  | 0 | 2000000 | 2000000
|  | BOILER STACK |  | SET | 1 | 7000000 | 7000000 | 0 | 0 |  | 0 | 7000000 | 7000000
|  | 전기 라디에터 | 2.0kw | 대 | 8 | 123600 | 988800 | 0 | 0 |  | 0 | 123600 | 988800
|  | 전기 라디에터 | 3.0kw | 대 | 6 | 164800 | 988800 | 0 | 0 |  | 0 | 164800 | 988800
|  | COOLING TOWER CONTROLLER |  | SET | 1 | 15000000 | 15000000 | 0 | 0 |  | 0 | 15000000 | 15000000
010101 | 56900017041 | 노무비 | 보통인부 | 인 | 26 | 0 | 0 | 53090 | 1380340 |  | 0 | 53090 | 1380340
010101 | 56900017015 | 노무비 | 기계설치공 | 인 | 131 | 0 | 0 | 72782 | 9534442 |  | 0 | 72782 | 9534442
010101 | PPS00000003 | 공구손료 | 노무비의 3% | 식 | 1 |  | 0 | 317887 | 317887 |  | 0 | 317887 | 317887
[7 empty] | 0 |  | 0 |  | 0 | 0 | 0
[7 empty] | 0 |  | 0 |  | 0 | 0 | 0
[7 empty] | 0 |  | 0 |  | 0 | 0 | 0
[7 empty] | 0 |  | 0 |  | 0 | 0 | 0
[7 empty] | 0 |  | 0 |  | 0 | 0 | 0
010102 | 47300977007 | [ 합 계 ] |  |  |  |  | 1269822600 |  | 11232669 |  | 0 | 0 | 1281055269
010102 | 47300977010 | 020102 옥외배관공사 |  |  |  |  | 0 |  | 0 |  | 0 | 0 | 0
010102 | 47300977079 | 수도용 폴리에틸렌관 | PE수도관(1종), D40 | M | 130 | 1380 | 179400 | 0 | 0 |  | 0 | 1380 | 179400
010102 | 47305257668 | 수도용 폴리에틸렌관 | PE수도관(1종), D65 | M | 52 | 3069 | 159588 | 0 | 0 |  | 0 | 3069 | 159588
010102 | 48200167204 | 수도용 폴리에틸렌관 | PE수도관(1종), D100 | M | 248 | 7220 | 1790560 | 0 | 0 |  | 0 | 7220 | 1790560
010102 | 48200428309 | 수도용 폴리에칠렌이음관 | 90˚엘보(융착식) D40 | EA | 4 | 3944 | 15776 | 0 | 0 |  | 0 | 3944 | 15776
010102 | 56941535320 | 수도용 폴리에칠렌이음관 | 90˚엘보(융착식) D65 | EA | 1 | 6416 | 6416 | 0 | 0 |  | 0 | 6416 | 6416
010102 | 56941535340 | 수도용 폴리에칠렌이음관 | 90˚엘보(융착식) D100 | EA | 5 | 17386 | 86930 | 0 | 0 |  | 0 | 17386 | 86930
010102 | 56941535360 | 수도용 폴리에칠렌이음관 | 정티(융착식) D100 | EA | 2 | 20703 | 41406 | 0 | 0 |  | 0 | 20703 | 41406
010102 | 56941990010 | 플랜지(FLANGE) | PE 플랜지 D100 | EA | 8 | 11206 | 89648 | 0 | 0 |  | 0 | 11206 | 89648
010102 | 56941990020 | 게이트 밸브 | 주철,10kg,D100 | EA | 3 | 58401 | 175203 | 0 | 0 |  | 0 | 58401 | 175203
010102 | 56941990030 | 체크 밸브 | 스모렌스키,D100 | EA | 1 | 41200 | 41200 | 0 | 0 |  | 0 | 41200 | 41200
010102 | 56941990040 | PEM 접합 | D40 | 개소 | 25 | 1805 | 45125 | 4887 | 122175 |  | 0 | 6692 | 167300
010102 | 56900017041 | PEM 접합 | D65 | 개소 | 9 | 4067 | 36603 | 8660 | 77940 |  | 0 | 12727 | 114543
010102 | 56900017118 | PEM 접합 | D100 | 개소 | 56 | 5598 | 313488 | 12769 | 715064 |  | 0 | 18367 | 1028552
010102 | 56900017030 | 기계터파기 |  | M3 | 491 | 0 | 0 | 3874 | 1902134 |  | 0 | 3874 | 1902134
010102 | PPS00000003 | 기계되메우기 |  | M3 | 402 | 0 | 0 | 1890 | 759780 |  | 0 | 1890 | 759780
|  | 잔토처리 |  | M3 | 89 | 0 | 0 | 4778 | 425242 |  | 0 | 4778 | 425242
|  | 모래부설 |  | M3 | 74 | 8404 | 621896 | 16723 | 1237502 |  | 0 | 25127 | 1859398
|  | 노무비 | 보통인부 | 인 | 106 | 0 | 0 | 53090 | 5627540 |  | 0 | 53090 | 5627540
|  | 노무비 | 배관공 | 인 | 6 | 0 | 0 | 76209 | 457254 |  | 0 | 76209 | 457254
|  | 공구손료 | 노무비의 3% | 식 | 1 | 0 | 0 | 182543 | 182543 |  | 0 | 182543 | 182543
010103 | 47100487002 | [5 empty] | 0 |  | 0 |  | 0 | 0 | 0
010103 | 47100487003 | [5 empty] | 0 |  | 0 |  | 0 | 0 | 0
010103 | 47100487005 | [5 empty] | 0 |  | 0 |  | 0 | 0 | 0
010103 | 47100487006 | [5 empty] | 0 |  | 0 |  | 0 | 0 | 0
010103 | 47100487011 | [ 합 계 ] |  |  |  |  | 3603239 |  | 11507174 |  | 0 | 0 | 15110413
010103 | 47100487012 | 020103 기계실배관공사 |  |  |  |  | 0 |  | 0 |  | 0 | 0 | 0
010103 | 47100487013 | 배관용 탄소강관 | 백관 (SPP), D20, 반제품 | M | 6 | 1695 | 10170 | 0 | 0 |  | 0 | 1695 | 10170
010103 | 47100487102 | 배관용 탄소강관 | 백관 (SPP), D25, 반제품 | M | 19 | 2444 | 46436 | 0 | 0 |  | 0 | 2444 | 46436
010103 | 47100487103 | 배관용 탄소강관 | 백관 (SPP), D40, 반제품 | M | 160 | 3605 | 576800 | 0 | 0 |  | 0 | 3605 | 576800
010103 | 47100487105 | 배관용 탄소강관 | 백관 (SPP), D50, 반제품 | M | 9 | 5075 | 45675 | 0 | 0 |  | 0 | 5075 | 45675
010103 | 47100487106 | 배관용 탄소강관 | 백관 (SPP), D80, 반제품 | M | 13 | 8425 | 109525 | 0 | 0 |  | 0 | 8425 | 109525
010103 | 47100487107 | 배관용 탄소강관 | 백관 (SPP), D100, 반제품 | M | 14 | 12084 | 169176 | 0 | 0 |  | 0 | 12084 | 169176
010103 | 47100487108 | 배관용 탄소강관 | 백관 (SPP), D150, 반제품 | M | 16 | 19022 | 304352 | 0 | 0 |  | 0 | 19022 | 304352
010103 | 47100487109 | 배관용 탄소강관 | 백관 (SPP), D200, 반제품 | M | 130 | 30114 | 3914820 | 0 | 0 |  | 0 | 30114 | 3914820
010103 | 47100487110 | 배관용 탄소강관 | 백관 (SPP), D250, 반제품 | M | 362 | 43913 | 15896506 | 0 | 0 |  | 0 | 43913 | 15896506
010103 | 47100047101 | 배관용 탄소강관 | 흑관 (SPP), D20, 반제품 | M | 6 | 1100 | 6600 | 0 | 0 |  | 0 | 1100 | 6600
010103 | 47100047103 | 배관용 탄소강관 | 흑관 (SPP), D25, 반제품 | M | 65 | 1691 | 109915 | 0 | 0 |  | 0 | 1691 | 109915
010103 | 47100047106 | 배관용 탄소강관 | 흑관 (SPP), D40, 반제품 | M | 23 | 2493 | 57339 | 0 | 0 |  | 0 | 2493 | 57339
010103 | 47100047109 | 배관용 탄소강관 | 흑관 (SPP), D50, 반제품 | M | 38 | 3510 | 133380 | 0 | 0 |  | 0 | 3510 | 133380
010103 | 47100047110 | 배관용 탄소강관 | 흑관 (SPP), D65, 반제품 | M | 2 | 4485 | 8970 | 0 | 0 |  | 0 | 4485 | 8970
010103 | 47100047111 | 배관용 탄소강관 | 흑관 (SPP), D80, 반제품 | M | 48 | 5826 | 279648 | 0 | 0 |  | 0 | 5826 | 279648
010103 | PPS00000001 | 배관용 탄소강관 | 흑관 (SPP), D100, 반제품 | M | 35 | 8358 | 292530 | 0 | 0 |  | 0 | 8358 | 292530
010103 | 56940801330 | 배관용 탄소강관 | 흑관 (SPP), D125, 반제품 | M | 15 | 11072 | 166080 | 0 | 0 |  | 0 | 11072 | 166080
010103 | 56940801410 | 이음매 없는 동 및 동합금 관 | 동관 (L-TYPE), D15 | M | 20 | 3551 | 71020 | 0 | 0 |  | 0 | 3551 | 71020
010103 | 56940801420 | 이음매 없는 동 및 동합금 관 | 동관 (L-TYPE), D25 | M | 44 | 8120 | 357280 | 0 | 0 |  | 0 | 8120 | 357280
010103 | 56940801430 | 이음매 없는 동 및 동합금 관 | 동관 (L-TYPE), D50 | M | 50 | 21758 | 1087900 | 0 | 0 |  | 0 | 21758 | 1087900
010103 | 56940801450 | 이음매 없는 동 및 동합금 관 | 동관 (L-TYPE), D100 | M | 36 | 66611 | 2397996 | 0 | 0 |  | 0 | 66611 | 2397996
010103 | 56940801460 | 이음매 없는 동 및 동합금 관 | 동관 (L-TYPE), D125 | M | 6 | 94205 | 565230 | 0 | 0 |  | 0 | 94205 | 565230
010103 | 56940801640 | 이음매 없는 동 및 동합금 관 | 동관 (L-TYPE), D150 | M | 8 | 126719 | 1013752 | 0 | 0 |  | 0 | 126719 | 1013752
010103 | 56940801650 | 잡재료비 | 관의 3% | 식 | 1 | 741815 | 741815 | 0 | 0 |  | 0 | 741815 | 741815
010103 | 56940801660 | 관보온(유리솜.슈퍼매직) | 20TxD25 | M | 16 | 1328 | 21248 | 2428 | 38848 |  | 0 | 3756 | 60096
010103 | 56940801670 | 관보온(유리솜.슈퍼매직) | 25TxD15 | M | 18 | 1133 | 20394 | 1734 | 31212 |  | 0 | 2867 | 51606
010103 | 56940801680 | 관보온(유리솜.슈퍼매직) | 25TxD20 | M | 4 | 1253 | 5012 | 2081 | 8324 |  | 0 | 3334 | 13336
010103 | 56940801690 | 관보온(유리솜.슈퍼매직) | 25TxD25 | M | 87 | 1398 | 121626 | 2428 | 211236 |  | 0 | 3826 | 332862
010103 | 56940801700 | 관보온(유리솜.슈퍼매직) | 25TxD40 | M | 22 | 1694 | 37268 | 2775 | 61050 |  | 0 | 4469 | 98318
010103 | 56940801710 | 관보온(유리솜.슈퍼매직) | 25TxD50 | M | 20 | 1933 | 38660 | 2775 | 55500 |  | 0 | 4708 | 94160
010103 | 56940801720 | 관보온(유리솜.슈퍼매직) | 40TxD32 | M | 53 | 2490 | 131970 | 3469 | 183857 |  | 0 | 5959 | 315827
010103 | 56940801730 | 관보온(유리솜.슈퍼매직) | 40TxD40 | M | 80 | 2681 | 214480 | 3816 | 305280 |  | 0 | 6497 | 519760
010103 | 47304017002 | 관보온(유리솜.슈퍼매직) | 40TxD50 | M | 68 | 2985 | 202980 | 3816 | 259488 |  | 0 | 6801 | 462468
010103 | 47304017005 | 관보온(유리솜.슈퍼매직) | 40TxD65 | M | 2 | 3425 | 6850 | 4510 | 9020 |  | 0 | 7935 | 15870
010103 | 47304017006 | 관보온(유리솜.슈퍼매직) | 40TxD80 | M | 36 | 3754 | 135144 | 4857 | 174852 |  | 0 | 8611 | 309996
010103 | 47301127003 | 관보온(유리솜.슈퍼매직) | 40TxD100 | M | 68 | 4469 | 303892 | 5897 | 400996 |  | 0 | 10366 | 704888
010103 | 47301127006 | 관보온(유리솜.슈퍼매직) | 40TxD125 | M | 19 | 5270 | 100130 | 8326 | 158194 |  | 0 | 13596 | 258324
010103 | 47301127007 | 관보온(유리솜.슈퍼매직) | 40TxD150 | M | 18 | 5957 | 107226 | 8673 | 156114 |  | 0 | 14630 | 263340
010103 | 47301127008 | 관보온(유리솜.슈퍼매직) | 40TxD200 | M | 118 | 7322 | 863996 | 10061 | 1187198 |  | 0 | 17383 | 2051194
010103 | 47301127218 | 관보온(유리솜.슈퍼매직) | 40TxD250 | M | 108 | 8563 | 924804 | 11448 | 1236384 |  | 0 | 20011 | 2161188
010103 | 47301127221 | 나사식 강관제 관이음쇠 | 백엘보 (나사) D20 | EA | 3 | 419 | 1257 | 0 | 0 |  | 0 | 419 | 1257
010103 | 47301127222 | 나사식 강관제 관이음쇠 | 백엘보 (나사) D40 | EA | 31 | 1195 | 37045 | 0 | 0 |  | 0 | 1195 | 37045
010103 | 47301127383 | 나사식 강관제 관이음쇠 | 백엘보 (나사) D50 | EA | 4 | 1869 | 7476 | 0 | 0 |  | 0 | 1869 | 7476
010103 | 47301127386 | 용접식 관이음쇠 | 백엘보 (용접) D80 | EA | 4 | 3494 | 13976 | 0 | 0 |  | 0 | 3494 | 13976
010103 | 47301127387 | 용접식 관이음쇠 | 백엘보 (용접) D150 | EA | 4 | 14872 | 59488 | 0 | 0 |  | 0 | 14872 | 59488
010103 | 47304017505 | 용접식 관이음쇠 | 백엘보 (용접) D200 | EA | 48 | 30192 | 1449216 | 0 | 0 |  | 0 | 30192 | 1449216
010103 | 47304017405 | 용접식 관이음쇠 | 백엘보 (용접) D250 | EA | 61 | 53613 | 3270393 | 0 | 0 |  | 0 | 53613 | 3270393
010103 | 47304017303 | 용접식 관이음쇠 | 백티이 (용접) D100 | EA | 3 | 8977 | 26931 | 0 | 0 |  | 0 | 8977 | 26931
010103 | 47304017305 | 용접식 관이음쇠 | 백티이 (용접) D200 | EA | 10 | 33797 | 337970 | 0 | 0 |  | 0 | 33797 | 337970
010103 | 47304017032 | 용접식 관이음쇠 | 백티이 (용접) D250 | EA | 10 | 62298 | 622980 | 0 | 0 |  | 0 | 62298 | 622980
010103 | 47304017033 | 용접식 관이음쇠 | 백리듀서 (용접) D100 | EA | 1 | 4097 | 4097 | 0 | 0 |  | 0 | 4097 | 4097
010103 | 47304017035 | 용접식 관이음쇠 | 백리듀서 (용접) D200 | EA | 6 | 13974 | 83844 | 0 | 0 |  | 0 | 13974 | 83844
010103 | 47304017036 | 용접식 관이음쇠 | 백리듀서 (용접) D250 | EA | 6 | 21609 | 129654 | 0 | 0 |  | 0 | 21609 | 129654
010103 | 47301127033 | 나사식 강관제 관이음쇠 | 백소켓 (나사) D40 | EA | 6 | 1105 | 6630 | 0 | 0 |  | 0 | 1105 | 6630
010103 | 47301127034 | 나사식 강관제 관이음쇠 | 백유니온 (나사) D40 | EA | 8 | 3588 | 28704 | 0 | 0 |  | 0 | 3588 | 28704
010103 | 47301127035 | 나사식 강관제 관이음쇠 | 백니플 (나사) D25 | EA | 14 | 629 | 8806 | 0 | 0 |  | 0 | 629 | 8806
010103 | 47304017133 | 나사식 강관제 관이음쇠 | 백니플 (나사) D40 | EA | 8 | 1138 | 9104 | 0 | 0 |  | 0 | 1138 | 9104
010103 | 47304017136 | 나사식 강관제 관이음쇠 | 흑엘보 (나사) D20 | EA | 6 | 442 | 2652 | 0 | 0 |  | 0 | 442 | 2652
010103 | 47301127242 | 나사식 강관제 관이음쇠 | 흑엘보 (나사) D25 | EA | 25 | 487 | 12175 | 0 | 0 |  | 0 | 487 | 12175
010103 | 47304017236 | 나사식 강관제 관이음쇠 | 흑엘보 (나사) D40 | EA | 3 | 752 | 2256 | 0 | 0 |  | 0 | 752 | 2256
010103 | 47301127402 | 나사식 강관제 관이음쇠 | 흑엘보 (나사) D50 | EA | 10 | 1195 | 11950 | 0 | 0 |  | 0 | 1195 | 11950
010103 | 47304017533 | 용접식 관이음쇠 | 흑엘보 (용접) D80 | EA | 8 | 2347 | 18776 | 0 | 0 |  | 0 | 2347 | 18776
010103 | 47304017535 | 용접식 관이음쇠 | 흑엘보 (용접) D100 | EA | 5 | 4163 | 20815 | 0 | 0 |  | 0 | 4163 | 20815
010103 | 47304017536 | 용접식 관이음쇠 | 흑엘보 (용접) D125 | EA | 6 | 6909 | 41454 | 0 | 0 |  | 0 | 6909 | 41454
010103 | 47304017433 | 나사식 강관제 관이음쇠 | 흑티이 (나사) D25 | EA | 6 | 843 | 5058 | 0 | 0 |  | 0 | 843 | 5058
010103 | 47304017435 | 나사식 강관제 관이음쇠 | 흑티이 (나사) D50 | EA | 1 | 2216 | 2216 | 0 | 0 |  | 0 | 2216 | 2216
010103 | 47304017436 | 용접식 관이음쇠 | 흑티이 (용접) D80 | EA | 1 | 3764 | 3764 | 0 | 0 |  | 0 | 3764 | 3764
010103 | 47304017333 | 나사식 강관제 관이음쇠 | 흑리듀서 (나사) D50 | EA | 1 | 1145 | 1145 | 0 | 0 |  | 0 | 1145 | 1145
010103 | 47304017335 | 용접식 관이음쇠 | 흑리듀서 (용접) D80 | EA | 1 | 2170 | 2170 | 0 | 0 |  | 0 | 2170 | 2170
010103 | 47304017336 | 나사식 강관제 관이음쇠 | 흑소켓 (나사) D25 | EA | 2 | 616 | 1232 | 0 | 0 |  | 0 | 616 | 1232
010103 | 47301018301 | 나사식 강관제 관이음쇠 | 흑소켓 (나사) D40 | EA | 3 | 1082 | 3246 | 0 | 0 |  | 0 | 1082 | 3246
010103 | 47301018303 | 나사식 강관제 관이음쇠 | 흑소켓 (나사) D50 | EA | 4 | 1508 | 6032 | 0 | 0 |  | 0 | 1508 | 6032
010103 | 47301018306 | 나사식 강관제 관이음쇠 | 흑유니온 (나사) D25 | EA | 19 | 1687 | 32053 | 0 | 0 |  | 0 | 1687 | 32053
010103 | 47301018309 | 나사식 강관제 관이음쇠 | 흑유니온 (나사) D40 | EA | 2 | 2758 | 5516 | 0 | 0 |  | 0 | 2758 | 5516
010103 | 47301018311 | 나사식 강관제 관이음쇠 | 흑유니온 (나사) D50 | EA | 1 | 3548 | 3548 | 0 | 0 |  | 0 | 3548 | 3548
010103 | 47301018373 | 나사식 강관제 관이음쇠 | 흑니플 (나사) D25 | EA | 19 | 489 | 9291 | 0 | 0 |  | 0 | 489 | 9291
010103 | 47301018376 | 나사식 강관제 관이음쇠 | 흑니플 (나사) D40 | EA | 2 | 883 | 1766 | 0 | 0 |  | 0 | 883 | 1766
010103 | 47301018379 | 나사식 강관제 관이음쇠 | 흑니플 (나사) D50 | EA | 1 | 1051 | 1051 | 0 | 0 |  | 0 | 1051 | 1051
010103 | 47301018380 | 동관이음쇠 | 동엘보 D15 | EA | 3 | 266 | 798 | 0 | 0 |  | 0 | 266 | 798
010103 | 47301018381 | 동관이음쇠 | 동엘보 D25 | EA | 16 | 941 | 15056 | 0 | 0 |  | 0 | 941 | 15056
010103 | 47301018403 | 동관이음쇠 | 동엘보 D50 | EA | 14 | 4903 | 68642 | 0 | 0 |  | 0 | 4903 | 68642
010103 | 47301018406 | 동관이음쇠 | 동엘보 D100 | EA | 11 | 31540 | 346940 | 0 | 0 |  | 0 | 31540 | 346940
010103 | 47301018411 | 동관이음쇠 | 동엘보 D150 | EA | 5 | 103511 | 517555 | 0 | 0 |  | 0 | 103511 | 517555
010103 | 47301018488 | 동관이음쇠 | 동티이 D25 | EA | 2 | 1762 | 3524 | 0 | 0 |  | 0 | 1762 | 3524
010103 | 47301018489 | 동관이음쇠 | 동티이 D50 | EA | 1 | 6090 | 6090 | 0 | 0 |  | 0 | 6090 | 6090
010103 | 47301018492 | 동관이음쇠 | 동티이 D100 | EA | 2 | 34771 | 69542 | 0 | 0 |  | 0 | 34771 | 69542
010103 | 47301017322 | 동관이음쇠 | 동티이 D125 | EA | 1 | 105872 | 105872 | 0 | 0 |  | 0 | 105872 | 105872
010103 | 47301017323 | 동관이음쇠 | 동티이 D150 | EA | 4 | 147790 | 591160 | 0 | 0 |  | 0 | 147790 | 591160
010103 | 47301017326 | 동관이음쇠 | 동리듀서 D25 | EA | 4 | 538 | 2152 | 0 | 0 |  | 0 | 538 | 2152
010103 | 47301018473 | 동관이음쇠 | 동리듀서 D50 | EA | 1 | 2847 | 2847 | 0 | 0 |  | 0 | 2847 | 2847
010103 | 47300248556 | 동관이음쇠 | 동리듀서 D150 | EA | 3 | 58407 | 175221 | 0 | 0 |  | 0 | 58407 | 175221
010103 | 56940120080 | 동관이음쇠 | 동유니온 (C*M) D20 | EA | 1 | 2784 | 2784 | 0 | 0 |  | 0 | 2784 | 2784
010103 | 56940120090 | 동관이음쇠 | 동유니온 (C*M) D25 | EA | 5 | 4130 | 20650 | 0 | 0 |  | 0 | 4130 | 20650
010103 | 56940120100 | 동관이음쇠 | 동유니온 (C*M) D50 | EA | 3 | 12120 | 36360 | 0 | 0 |  | 0 | 12120 | 36360
010103 | 56940120110 | 동관이음쇠 | 황동아답타 (C*M) D20 | EA | 1 | 785 | 785 | 0 | 0 |  | 0 | 785 | 785
010103 | 56940120120 | 동관이음쇠 | 황동아답타 (C*M) D25 | EA | 5 | 1367 | 6835 | 0 | 0 |  | 0 | 1367 | 6835
010103 | 56940120130 | 동관이음쇠 | 황동아답타 (C*M) D50 | EA | 3 | 4144 | 12432 | 0 | 0 |  | 0 | 4144 | 12432
010103 | 56940140010 | 동관이음쇠 | 동니플 D25 | EA | 4 | 1780 | 7120 | 0 | 0 |  | 0 | 1780 | 7120
010103 | 56940140020 | 배수용 주철이형관 | V.T.W(AL), D50 | EA | 1 | 15450 | 15450 | 0 | 0 |  | 0 | 15450 | 15450
010103 | 56940140030 | 강관용접 | D80 | 개소 | 32 | 333 | 10656 | 0 | 0 |  | 0 | 333 | 10656
010103 | 56940140060 | 강관용접 | D100 | 개소 | 23 | 487 | 11201 | 0 | 0 |  | 0 | 487 | 11201
010103 | 56940140090 | 강관용접 | D125 | 개소 | 12 | 691 | 8292 | 0 | 0 |  | 0 | 691 | 8292
010103 | 56940140100 | 강관용접 | D150 | 개소 | 8 | 928 | 7424 | 0 | 0 |  | 0 | 928 | 7424
010103 | 56940140110 | 강관용접 | D200 | 개소 | 138 | 1058 | 146004 | 0 | 0 |  | 0 | 1058 | 146004
010103 | 56940330060 | 강관용접 | D250 | 개소 | 190 | 1363 | 258970 | 0 | 0 |  | 0 | 1363 | 258970
010103 | 56940330070 | 동관용접 | D15 | 개소 | 6 | 271 | 1626 | 1642 | 9852 |  | 0 | 1913 | 11478
010103 | 56940330080 | 동관용접 | D20 | 개소 | 2 | 459 | 918 | 1883 | 3766 |  | 0 | 2342 | 4684
010103 | 56940330090 | 동관용접 | D25 | 개소 | 56 | 604 | 33824 | 2324 | 130144 |  | 0 | 2928 | 163968
010103 | 56940330100 | 동관용접 | D50 | 개소 | 39 | 1411 | 55029 | 3927 | 153153 |  | 0 | 5338 | 208182
010103 | 56940330110 | 동관용접 | D100 | 개소 | 28 | 3980 | 111440 | 8256 | 231168 |  | 0 | 12236 | 342608
010103 | 56940330120 | 동관용접 | D125 | 개소 | 3 | 5429 | 16287 | 10260 | 30780 |  | 0 | 15689 | 47067
010103 | 56940330130 | 동관용접 | D150 | 개소 | 28 | 8057 | 225596 | 14509 | 406252 |  | 0 | 22566 | 631848
010103 | 56940340060 | 용접합후렌지 | D50 | 개소 | 12 | 4372 | 52464 | 0 | 0 |  | 0 | 4372 | 52464
010103 | 56940340080 | 용접합후렌지 | D65 | 개소 | 2 | 7428 | 14856 | 0 | 0 |  | 0 | 7428 | 14856
010103 | 56940350020 | 용접합후렌지 | D80 | 개소 | 12 | 9774 | 117288 | 0 | 0 |  | 0 | 9774 | 117288
010103 | 56940350090 | 용접합후렌지 | D100 | 개소 | 6 | 12338 | 74028 | 0 | 0 |  | 0 | 12338 | 74028
010103 | 56940350100 | 용접합후렌지 | D125 | 개소 | 4 | 17301 | 69204 | 0 | 0 |  | 0 | 17301 | 69204
010103 | 56940350110 | 용접합후렌지 | D150 | 개소 | 8 | 20857 | 166856 | 0 | 0 |  | 0 | 20857 | 166856
010103 | 47305257202 | 용접합후렌지 | D200 | 개소 | 82 | 26684 | 2188088 | 0 | 0 |  | 0 | 26684 | 2188088
010103 | 47305257203 | 용접합후렌지 | D250 | 개소 | 78 | 44396 | 3462888 | 0 | 0 |  | 0 | 44396 | 3462888
010103 | 48200167102 | 용접조후렌지 | D50 | 개소 | 1 | 8025 | 8025 | 0 | 0 |  | 0 | 8025 | 8025
010103 | 48200167103 | 용접조후렌지 | D80 | 개소 | 1 | 13686 | 13686 | 0 | 0 |  | 0 | 13686 | 13686
010103 | 48200167105 | 동절연합후렌지접합 | D20 | 개소 | 4 | 5164 | 20656 | 1883 | 7532 |  | 0 | 7047 | 28188
010103 | 48200167106 | 동절연합후렌지접합 | D100 | 개소 | 8 | 32571 | 260568 | 8256 | 66048 |  | 0 | 40827 | 326616
010103 | 48200167203 | 동절연합후렌지접합 | D125 | 개소 | 2 | 41359 | 82718 | 10260 | 20520 |  | 0 | 51619 | 103238
010103 | 48200167406 | 동절연합후렌지접합 | D150 | 개소 | 21 | 52558 | 1103718 | 14509 | 304689 |  | 0 | 67067 | 1408407
010103 | 48200167408 | 플랜지(FLANGE) | 맹플랜지 (10KG) D200 | EA | 4 | 17103 | 68412 | 0 | 0 |  | 0 | 17103 | 68412
010103 | 48200037103 | 플랜지(FLANGE) | 맹플랜지 (10KG) D250 | EA | 4 | 26781 | 107124 | 0 | 0 |  | 0 | 26781 | 107124
010103 | 48200037401 | 게이트 밸브 | 청동,10kg,D20 | EA | 1 | 11036 | 11036 | 0 | 0 |  | 0 | 11036 | 11036
010103 | 48200037402 | 게이트 밸브 | 청동,10kg,D25 | EA | 31 | 15582 | 483042 | 0 | 0 |  | 0 | 15582 | 483042
010103 | 48200037404 | 게이트 밸브 | 청동,10kg,D40 | EA | 9 | 28374 | 255366 | 0 | 0 |  | 0 | 28374 | 255366
010103 | 48200037405 | 게이트 밸브 | 청동,10kg,D50 | EA | 1 | 43065 | 43065 | 0 | 0 |  | 0 | 43065 | 43065
010103 | 48200137054 | 게이트 밸브 | 주철,10kg,D80 | EA | 2 | 41715 | 83430 | 0 | 0 |  | 0 | 41715 | 83430
010103 | 48200137151 | 게이트 밸브 | 주강,10kg,D50 | EA | 2 | 80340 | 160680 | 0 | 0 |  | 0 | 80340 | 160680
010103 | 48200137154 | 게이트 밸브 | 주강,10kg,D80 | EA | 3 | 130449 | 391347 | 0 | 0 |  | 0 | 130449 | 391347
010103 | 48200137156 | 글로브 밸브 | 청동, 10kg, D25 | EA | 1 | 15486 | 15486 | 0 | 0 |  | 0 | 15486 | 15486
010103 | 48200137157 | 글로브 밸브 | 주강,10kg,D50 | EA | 3 | 95194 | 285582 | 0 | 0 |  | 0 | 95194 | 285582
010103 | 48200137158 | 글로브 밸브 | 주강,10kg,D65 | EA | 1 | 110014 | 110014 | 0 | 0 |  | 0 | 110014 | 110014
010103 | 48200137196 | 글로브 밸브 | 주강,10kg,D100 | EA | 1 | 214363 | 214363 | 0 | 0 |  | 0 | 214363 | 214363
010103 | 48200137197 | 글로브 밸브 | 주강,10kg,D125 | EA | 2 | 287442 | 574884 | 0 | 0 |  | 0 | 287442 | 574884
010103 | 48200427103 | 버터플라이 밸브 | LEVER,10K*D100 | EA | 2 | 50882 | 101764 | 0 | 0 |  | 0 | 50882 | 101764
010103 | 48200427106 | 버터플라이 밸브 | LEVER,10K*D50 | EA | 1 | 52493 | 52493 | 0 | 0 |  | 0 | 52493 | 52493
010103 | 48200428311 | 버터플라이 밸브 | LEVER,10K*D100 | EA | 2 | 69895 | 139790 | 0 | 0 |  | 0 | 69895 | 139790
010103 | 48200428312 | 버터플라이 밸브 | GEAR,10K*D150 | EA | 8 | 100317 | 802536 | 0 | 0 |  | 0 | 100317 | 802536
010103 | 48200428313 | 버터플라이 밸브 | GEAR,10K*D200 | EA | 14 | 166571 | 2331994 | 0 | 0 |  | 0 | 166571 | 2331994
010103 | 47300627003 | 버터플라이 밸브 | GEAR,10K*D250 | EA | 12 | 218257 | 2619084 | 0 | 0 |  | 0 | 218257 | 2619084
010103 | 47300627006 | 버터플라이 밸브 | CHAIN,10K*D200 | EA | 4 | 73542 | 294168 | 0 | 0 |  | 0 | 73542 | 294168
010103 | 47300627025 | 버터플라이 밸브 | CHAIN,10K*D250 | EA | 4 | 91402 | 365608 | 0 | 0 |  | 0 | 91402 | 365608
010103 | 47300627026 | 체크 밸브 | 청동,10kg,D25 | EA | 5 | 11205 | 56025 | 0 | 0 |  | 0 | 11205 | 56025
010103 | 47300627027 | 체크 밸브 | 청동,10kg,D50 | EA | 2 | 31463 | 62926 | 0 | 0 |  | 0 | 31463 | 62926
010103 | 47300627611 | 체크 밸브 | 스모렌스키,D150 | EA | 1 | 99704 | 99704 | 0 | 0 |  | 0 | 99704 | 99704
010103 | 47300357011 | 체크 밸브 | 스모렌스키,D200 | EA | 3 | 217536 | 652608 | 0 | 0 |  | 0 | 217536 | 652608
010103 | 47300357012 | 체크 밸브 | 스모렌스키,D250 | EA | 3 | 390164 | 1170492 | 0 | 0 |  | 0 | 390164 | 1170492
010103 | 47300357013 | 스트레이너 | 나사, 10kg, D25 | EA | 5 | 15103 | 75515 | 0 | 0 |  | 0 | 15103 | 75515
010103 | 47300857011 | 스트레이너 | 나사, 10kg, D50 | EA | 1 | 39446 | 39446 | 0 | 0 |  | 0 | 39446 | 39446
010103 | 56941111030 | 스트레이너 | 후랜지, 10kg, D150 | EA | 1 | 57577 | 57577 | 0 | 0 |  | 0 | 57577 | 57577
010103 | 56941150132 | 스트레이너 | 후랜지, 10kg, D200 | EA | 3 | 109839 | 329517 | 0 | 0 |  | 0 | 109839 | 329517
010103 | 56941151211 | 스트레이너 | 후랜지, 10kg, D250 | EA | 3 | 231193 | 693579 | 0 | 0 |  | 0 | 231193 | 693579
010103 | 56941182060 | 스트레이너 | 여과망, D150 | EA | 2 | 43981 | 87962 | 0 | 0 |  | 0 | 43981 | 87962
010103 | 56941160060 | 플랙시블 조인트 | 벨로즈형, D150*10k | EA | 2 | 50470 | 100940 | 0 | 0 |  | 0 | 50470 | 100940
010103 | 56941190020 | 플랙시블 조인트 | 벨로즈형, D200*10k | EA | 10 | 72100 | 721000 | 0 | 0 |  | 0 | 72100 | 721000
010103 | 56941200020 | 플랙시블 조인트 | 벨로즈형, D250*10k | EA | 10 | 111755 | 1117550 | 0 | 0 |  | 0 | 111755 | 1117550
010103 | 48200237025 | 수격방지기 | W.H.C D150 | EA | 1 | 51500 | 51500 | 0 | 0 |  | 0 | 51500 | 51500
010103 | 48200857257 | 전자변장치 (흑) | D25x20x25 | 개소 | 1 | 91263 | 91263 | 110816 | 110816 |  | 0 | 202079 | 202079
010103 | 48200297403 | 감압변장치 (흑) | D80x40x125 | 개소 | 2 | 689618 | 1379236 | 158486 | 316972 |  | 0 | 848104 | 1696208
010103 | 47301057008 | 감압변장치 (동) | D15x15x15 | 개소 | 1 | 222327 | 222327 | 174373 | 174373 |  | 0 | 396700 | 396700
010103 | 56940740220 | 정수위조절밸브(동) | D100x100x100 | 개소 | 1 | 1696160 | 1696160 | 556008 | 556008 |  | 0 | 2252168 | 2252168
010103 | 56940740240 | 차압변장치(백) | D150x125x150 | 개소 | 1 | 981001 | 981001 | 466868 | 466868 |  | 0 | 1447869 | 1447869
010103 | 56940740250 | 바켓트랩장치(흑) | D25x20x25 | 개소 | 1 | 150016 | 150016 | 42563 | 42563 |  | 0 | 192579 | 192579
010103 | 56940740260 | 후롯트트랩장치(흑) | D20x15x20 | 개소 | 1 | 145135 | 145135 | 29358 | 29358 |  | 0 | 174493 | 174493
010103 | 56940740270 | 감압 밸브 | 증기,나사, 10kg, D40 | EA | 1 | 212550 | 212550 | 0 | 0 |  | 0 | 212550 | 212550
010103 | 56940740280 | 피스텍밸브 | D100 | EA | 2 | 761159 | 1522318 | 0 | 0 |  | 0 | 761159 | 1522318
010103 | 56941320010 | 안전 밸브 | D25 | EA | 1 | 1174045 | 1174045 | 0 | 0 |  | 0 | 1174045 | 1174045
010103 | 56941320020 | 기수분리기 | SEPARATOR, D80 | EA | 2 | 1271226 | 2542452 | 0 | 0 |  | 0 | 1271226 | 2542452
010103 | 56941320030 | 밸브보온 (매직테프마감) | 50TxD65 | 개소 | 1 | 1882 | 1882 | 17576 | 17576 |  | 0 | 19458 | 19458
010103 | 56941320050 | 밸브보온 (매직테프마감) | 50TxD100 | 개소 | 5 | 2848 | 14240 | 22784 | 113920 |  | 0 | 25632 | 128160
010103 | 56941320060 | 밸브보온 (매직테프마감) | 50TxD125 | 개소 | 2 | 3385 | 6770 | 25388 | 50776 |  | 0 | 28773 | 57546
010103 | 56941220010 | 밸브보온 (매직테프마감) | 50TxD150 | 개소 | 10 | 3952 | 39520 | 27341 | 273410 |  | 0 | 31293 | 312930
010103 | 56940510080 | 밸브보온 (매직테프마감) | 50TxD200 | 개소 | 24 | 4722 | 113328 | 27992 | 671808 |  | 0 | 32714 | 785136
010103 | 56940510090 | 밸브보온 (매직테프마감) | 50TxD250 | 개소 | 2 | 6138 | 12276 | 30791 | 61582 |  | 0 | 36929 | 73858
010103 | 53060228345 | 압력계설치(백관) | 0-35KG/CM2 | 조 | 20 | 10224 | 204480 | 2400 | 48000 |  | 0 | 12624 | 252480
010103 | 53060228321 | 압력계설치(흑관) | 0-35KG/CM2 | 조 | 6 | 10133 | 60798 | 2425 | 14550 |  | 0 | 12558 | 75348
010103 | 53060228323 | 압력계설치(동관) | 0-35KG/CM2 | 조 | 3 | 10998 | 32994 | 7329 | 21987 |  | 0 | 18327 | 54981
010103 | 53060228326 | 온도계설치(동관) | L형 | 조 | 2 | 9015 | 18030 | 7329 | 14658 |  | 0 | 16344 | 32688
010103 | 53060228329 | 온도계설치(백관) | L형 | 조 | 24 | 8388 | 201312 | 2400 | 57600 |  | 0 | 10788 | 258912
010103 | 53060228330 | 자동공기변설치(물용)백 | D15 | 개소 | 20 | 42698 | 853960 | 7201 | 144020 |  | 0 | 49899 | 997980
010103 | 53060228331 | 일반행거(달대볼트) | D80 | 개소 | 4 | 974 | 3896 | 0 | 0 |  | 0 | 974 | 3896
010103 | 47300787133 | 일반행거(달대볼트) | D100 | 개소 | 2 | 1572 | 3144 | 0 | 0 |  | 0 | 1572 | 3144
010103 | 47300787135 | U자형볼트/너트 | 비절연, D250 | EA | 54 | 588 | 31752 | 0 | 0 |  | 0 | 588 | 31752
010103 | 47300787136 | U자형볼트/너트 | 절연, D15 | EA | 5 | 268 | 1340 | 0 | 0 |  | 0 | 268 | 1340
010103 | 47300787138 | U자형볼트/너트 | 절연, D25 | EA | 5 | 298 | 1490 | 0 | 0 |  | 0 | 298 | 1490
010103 | 47300787139 | U자형볼트/너트 | 절연, D50 | EA | 6 | 388 | 2328 | 0 | 0 |  | 0 | 388 | 2328
010103 | 47300787140 | U자형볼트/너트 | 절연, D100 | EA | 11 | 585 | 6435 | 0 | 0 |  | 0 | 585 | 6435
010103 | 47300787142 | U자형볼트/너트 | 절연, D125 | EA | 1 | 1143 | 1143 | 0 | 0 |  | 0 | 1143 | 1143
010103 | 47300787143 | U자형볼트/너트 | 절연, D150 | EA | 2 | 1429 | 2858 | 0 | 0 |  | 0 | 1429 | 2858
010103 | 47300787163 | 파이프슈 | 슈(SHOE),레스팅 D25 | EA | 9 | 1339 | 12051 | 0 | 0 |  | 0 | 1339 | 12051
010103 | 47300787166 | 파이프슈 | 슈(SHOE),레스팅 D40 | EA | 44 | 1339 | 58916 | 0 | 0 |  | 0 | 1339 | 58916
010103 | 56940610050 | 파이프슈 | 슈(SHOE),레스팅 D50 | EA | 8 | 1339 | 10712 | 0 | 0 |  | 0 | 1339 | 10712
010103 | 56940610060 | 파이프슈 | 슈(SHOE),레스팅 D80 | EA | 9 | 1957 | 17613 | 0 | 0 |  | 0 | 1957 | 17613
010103 | 56940610080 | 파이프슈 | 슈(SHOE),레스팅 D100 | EA | 9 | 1957 | 17613 | 0 | 0 |  | 0 | 1957 | 17613
010103 | 56940610090 | 파이프슈 | 슈(SHOE),레스팅 D125 | EA | 2 | 1957 | 3914 | 0 | 0 |  | 0 | 1957 | 3914
010103 | 56940610130 | 파이프슈 | 슈(SHOE),레스팅 D200 | EA | 19 | 1957 | 37183 | 0 | 0 |  | 0 | 1957 | 37183
010103 | 56940620060 | 파이프슈 | 슈(SHOE),레스팅 D250 | EA | 28 | 1957 | 54796 | 0 | 0 |  | 0 | 1957 | 54796
010103 | 95200017301 | 파이프슈 | 슈(SHOE),절연레스팅 D25 | EA | 7 | 3502 | 24514 | 0 | 0 |  | 0 | 3502 | 24514
010103 | 56941340020 | 파이프슈 | 슈(SHOE),절연레스팅 D50 | EA | 8 | 4532 | 36256 | 0 | 0 |  | 0 | 4532 | 36256
010103 | 56941422020 | 강관스리브(지수판제외) | D40 | 개소 | 1 | 1826 | 1826 | 0 | 0 |  | 0 | 1826 | 1826
010103 | 56941420020 | 강관스리브(지수판제외) | D50 | 개소 | 1 | 2326 | 2326 | 0 | 0 |  | 0 | 2326 | 2326
010103 | 56941410010 | 강관스리브(지수판제외) | D80 | 개소 | 1 | 3809 | 3809 | 0 | 0 |  | 0 | 3809 | 3809
010103 | 56900017041 | 강관스리브(지수판제외) | D100 | 개소 | 1 | 5376 | 5376 | 0 | 0 |  | 0 | 5376 | 5376
010103 | 56900017118 | 강관스리브(지수판제외) | D250 | 개소 | 6 | 15647 | 93882 | 0 | 0 |  | 0 | 15647 | 93882
010103 | 56900017101 | 강관스리브(지수판포함) | D50 | 개소 | 1 | 4820 | 4820 | 1185 | 1185 |  | 0 | 6005 | 6005
010103 | 56900017030 | ㄷ형강 | 100×50×5×7.5mm | KG | 590 | 875 | 516250 | 0 | 0 |  | 0 | 875 | 516250
010103 | 56900017021 | 인서트플레이트 | 200x200x9T | 개소 | 60 | 4079 | 244740 | 3906 | 234360 |  | 0 | 7985 | 479100
010103 | 56900017038 | 녹막이페인트칠 | 2회 | M2 | 100 | 1085 | 108500 | 1113 | 111300 |  | 0 | 2198 | 219800
010103 | 56900017056 | 조합페인트칠 | 철재면2회 | M2 | 52 | 781 | 40612 | 1707 | 88764 |  | 0 | 2488 | 129376
010103 | PPS00000003 | 잡철물제작설치 | 간단 | TON | 0.5616 | 139365 | 78267 | 1302147 | 731285 |  | 0 | 1441512 | 809552
|  | 노무비 | 보통인부 | 인 | 92 | 0 | 0 | 53090 | 4884280 |  | 0 | 53090 | 4884280
|  | 노무비 | 배관공 | 인 | 362 | 0 | 0 | 76209 | 27587658 |  | 0 | 76209 | 27587658
|  | 공구손료 | 노무비의 3% | 식 | 1 | 0 | 0 | 974158 | 974158 |  | 0 | 974158 | 974158
[7 empty] | 0 |  | 0 |  | 0 | 0 | 0
[7 empty] | 0 |  | 0 |  | 0 | 0 | 0
[7 empty] | 0 |  | 0 |  | 0 | 0 | 0
[7 empty] | 0 |  | 0 |  | 0 | 0 | 0
[7 empty] | 0 |  | 0 |  | 0 | 0 | 0
[7 empty] | 0 |  | 0 |  | 0 | 0 | 0
|  | [ 합 계 ] |  |  |  |  | 76346521 |  | 43641292 |  | 0 | 0 | 119987813
|  | 020104 공조배관공사 |  |  |  |  | 0 |  | 0 |  | 0 | 0 | 0
|  | 배관용 탄소강관 | 백관 (SPP), D50, 반제품 | M | 44 | 5075 | 223300 | 0 | 0 |  | 0 | 5075 | 223300
|  | 배관용 탄소강관 | 백관 (SPP), D80, 반제품 | M | 58 | 8425 | 488650 | 0 | 0 |  | 0 | 8425 | 488650
|  | 배관용 탄소강관 | 백관 (SPP), D100, 반제품 | M | 185 | 12084 | 2235540 | 0 | 0 |  | 0 | 12084 | 2235540
010104 | 47100487006 | 배관용 탄소강관 | 백관 (SPP), D125, 반제품 | M | 139 | 16009 | 2225251 | 0 | 0 |  | 0 | 16009 | 2225251
010104 | 47100487008 | 배관용 탄소강관 | 백관 (SPP), D250, 반제품 | M | 723 | 43913 | 31749099 | 0 | 0 |  | 0 | 43913 | 31749099
010104 | 47100487009 | 배관용 탄소강관 | 흑관 (SPP), D20, 반제품 | M | 90 | 1100 | 99000 | 0 | 0 |  | 0 | 1100 | 99000
010104 | 47100487010 | 배관용 탄소강관 | 흑관 (SPP), D25, 반제품 | M | 37 | 1691 | 62567 | 0 | 0 |  | 0 | 1691 | 62567
010104 | 47100487013 | 배관용 탄소강관 | 흑관 (SPP), D32, 반제품 | M | 60 | 2169 | 130140 | 0 | 0 |  | 0 | 2169 | 130140
010104 | 47100487102 | 배관용 탄소강관 | 흑관 (SPP), D40, 반제품 | M | 270 | 2493 | 673110 | 0 | 0 |  | 0 | 2493 | 673110
010104 | 47100487103 | 배관용 탄소강관 | 흑관 (SPP), D50, 반제품 | M | 130 | 3510 | 456300 | 0 | 0 |  | 0 | 3510 | 456300
010104 | 47100487104 | 배관용 탄소강관 | 흑관 (SPP), D65, 반제품 | M | 36 | 4485 | 161460 | 0 | 0 |  | 0 | 4485 | 161460
010104 | 47100487105 | 배관용 탄소강관 | 흑관 (SPP), D80, 반제품 | M | 42 | 5826 | 244692 | 0 | 0 |  | 0 | 5826 | 244692
010104 | 47100487106 | 배관용 탄소강관 | 흑관 (SPP), D100, 반제품 | M | 22 | 8358 | 183876 | 0 | 0 |  | 0 | 8358 | 183876
010104 | 47100487107 | 배관용 탄소강관 | 흑관 (SPP), D125, 반제품 | M | 28 | 11072 | 310016 | 0 | 0 |  | 0 | 11072 | 310016
010104 | 47100487108 | 이음매 없는 동 및 동합금 관 | 동관 (L-TYPE), D20 | M | 13 | 5626 | 73138 | 0 | 0 |  | 0 | 5626 | 73138
010104 | 47100487109 | 이음매 없는 동 및 동합금 관 | 동관 (L-TYPE), D100 | M | 6 | 66611 | 399666 | 0 | 0 |  | 0 | 66611 | 399666
010104 | 47100487110 | 이음매 없는 동 및 동합금 관 | 동관 (L-TYPE), D125 | M | 27 | 94205 | 2543535 | 0 | 0 |  | 0 | 94205 | 2543535
010104 | 47100047102 | 잡재료비 | 관의 3% | 식 | 1 | 1174584 | 1174584 | 0 | 0 |  | 0 | 1174584 | 1174584
010104 | 47100047109 | 관보온(유리솜.슈퍼매직) | 25TxD20 | M | 73 | 1253 | 91469 | 2081 | 151913 |  | 0 | 3334 | 243382
010104 | 47100047110 | 관보온(유리솜.슈퍼매직) | 25TxD25 | M | 40 | 1398 | 55920 | 2428 | 97120 |  | 0 | 3826 | 153040
010104 | PPS00000001 | 관보온(유리솜.슈퍼매직) | 25TxD32 | M | 47 | 1589 | 74683 | 2775 | 130425 |  | 0 | 4364 | 205108
010104 | 56940801420 | 관보온(유리솜.슈퍼매직) | 25TxD40 | M | 256 | 1694 | 433664 | 2775 | 710400 |  | 0 | 4469 | 1144064
010104 | 56940801430 | 관보온(유리솜.슈퍼매직) | 40TxD50 | M | 110 | 2985 | 328350 | 3816 | 419760 |  | 0 | 6801 | 748110
010104 | 56940801440 | 관보온(유리솜.슈퍼매직) | 40TxD65 | M | 30 | 3425 | 102750 | 4510 | 135300 |  | 0 | 7935 | 238050
010104 | 56940801450 | 관보온(유리솜.슈퍼매직) | 40TxD80 | M | 32 | 3754 | 120128 | 4857 | 155424 |  | 0 | 8611 | 275552
010104 | 56940801660 | 관보온(유리솜.슈퍼매직) | 40TxD100 | M | 180 | 4469 | 804420 | 5897 | 1061460 |  | 0 | 10366 | 1865880
010104 | 56940801670 | 관보온(유리솜.슈퍼매직) | 40TxD125 | M | 152 | 5270 | 801040 | 8326 | 1265552 |  | 0 | 13596 | 2066592
010104 | 56940801680 | 관보온(유리솜.슈퍼매직) | 40TxD250 | M | 153 | 8563 | 1310139 | 11448 | 1751544 |  | 0 | 20011 | 3061683
010104 | 56940801690 | 관보온(유리솜.베파베리아) | 25TxD32 | M | 11 | 1474 | 16214 | 2775 | 30525 |  | 0 | 4249 | 46739
010104 | 56940801700 | 관보온(유리솜.베파베리아) | 25TxD40 | M | 11 | 1569 | 17259 | 2775 | 30525 |  | 0 | 4344 | 47784
010104 | 56940801730 | 관보온(유리솜.베파베리아) | 40TxD50 | M | 11 | 2814 | 30954 | 3816 | 41976 |  | 0 | 6630 | 72930
010104 | 56940810103 | 관보온(유리솜.베파베리아) | 40TxD80 | M | 11 | 3551 | 39061 | 4856 | 53416 |  | 0 | 8407 | 92477
010104 | 56940810104 | 관보온(유리솜.베파베리아) | 40TxD100 | M | 20 | 4236 | 84720 | 5897 | 117940 |  | 0 | 10133 | 202660
010104 | 56940810126 | 관보온(유리솜.베파베리아) | 40TxD125 | M | 11 | 5007 | 55077 | 8326 | 91586 |  | 0 | 13333 | 146663
010104 | 56940810128 | 관보온(유리솜.베파베리아) | 40TxD250 | M | 20 | 9004 | 180080 | 10061 | 201220 |  | 0 | 19065 | 381300
010104 | 56940810129 | 나사식 강관제 관이음쇠 | 백엘보 (나사) D50 | EA | 24 | 1869 | 44856 | 0 | 0 |  | 0 | 1869 | 44856
010104 | 56940810130 | 용접식 관이음쇠 | 백엘보 (용접) D80 | EA | 2 | 3494 | 6988 | 0 | 0 |  | 0 | 3494 | 6988
010104 | 56940810133 | 용접식 관이음쇠 | 백엘보 (용접) D100 | EA | 6 | 6231 | 37386 | 0 | 0 |  | 0 | 6231 | 37386
010104 | 47304017006 | 용접식 관이음쇠 | 백엘보 (용접) D250 | EA | 54 | 53613 | 2895102 | 0 | 0 |  | 0 | 53613 | 2895102
010104 | 47301127003 | 용접식 관이음쇠 | 백티이 (용접) D80 | EA | 5 | 5288 | 26440 | 0 | 0 |  | 0 | 5288 | 26440
010104 | 47301127004 | 용접식 관이음쇠 | 백티이 (용접) D100 | EA | 4 | 8977 | 35908 | 0 | 0 |  | 0 | 8977 | 35908
010104 | 47301127008 | 용접식 관이음쇠 | 백티이 (용접) D200 | EA | 6 | 33797 | 202782 | 0 | 0 |  | 0 | 33797 | 202782
010104 | 47301127217 | 용접식 관이음쇠 | 백티이 (용접) D250 | EA | 16 | 62298 | 996768 | 0 | 0 |  | 0 | 62298 | 996768
010104 | 47301127218 | 나사식 강관제 관이음쇠 | 백리듀서 (나사) D50 | EA | 6 | 1493 | 8958 | 0 | 0 |  | 0 | 1493 | 8958
010104 | 47301127221 | 용접식 관이음쇠 | 백리듀서 (용접) D80 | EA | 1 | 2262 | 2262 | 0 | 0 |  | 0 | 2262 | 2262
010104 | 47301127222 | 용접식 관이음쇠 | 백리듀서 (용접) D100 | EA | 4 | 4097 | 16388 | 0 | 0 |  | 0 | 4097 | 16388
010104 | 47304017206 | 용접식 관이음쇠 | 백리듀서 (용접) D250 | EA | 6 | 21609 | 129654 | 0 | 0 |  | 0 | 21609 | 129654
010104 | 47301127382 | 나사식 강관제 관이음쇠 | 백유니온 (나사) D20 | EA | 8 | 1560 | 12480 | 0 | 0 |  | 0 | 1560 | 12480
010104 | 47301127383 | 나사식 강관제 관이음쇠 | 백니플 (나사) D20 | EA | 8 | 441 | 3528 | 0 | 0 |  | 0 | 441 | 3528
010104 | 47301127387 | 나사식 강관제 관이음쇠 | 백니플 (나사) D50 | EA | 6 | 1372 | 8232 | 0 | 0 |  | 0 | 1372 | 8232
010104 | 47304017402 | 나사식 강관제 관이음쇠 | 흑엘보 (나사) D20 | EA | 32 | 442 | 14144 | 0 | 0 |  | 0 | 442 | 14144
010104 | 47304017302 | 나사식 강관제 관이음쇠 | 흑엘보 (나사) D25 | EA | 9 | 487 | 4383 | 0 | 0 |  | 0 | 487 | 4383
010104 | 47304017306 | 나사식 강관제 관이음쇠 | 흑엘보 (나사) D32 | EA | 4 | 664 | 2656 | 0 | 0 |  | 0 | 664 | 2656
010104 | 47304017032 | 나사식 강관제 관이음쇠 | 흑엘보 (나사) D40 | EA | 37 | 752 | 27824 | 0 | 0 |  | 0 | 752 | 27824
010104 | 47304017033 | 나사식 강관제 관이음쇠 | 흑엘보 (나사) D50 | EA | 12 | 1195 | 14340 | 0 | 0 |  | 0 | 1195 | 14340
010104 | 47304017034 | 용접식 관이음쇠 | 흑엘보 (용접) D65 | EA | 3 | 1771 | 5313 | 0 | 0 |  | 0 | 1771 | 5313
010104 | 47304017035 | 용접식 관이음쇠 | 흑엘보 (용접) D80 | EA | 4 | 2347 | 9388 | 0 | 0 |  | 0 | 2347 | 9388
010104 | 47304017036 | 용접식 관이음쇠 | 흑엘보 (용접) D100 | EA | 4 | 4163 | 16652 | 0 | 0 |  | 0 | 4163 | 16652
010104 | 47301127032 | 나사식 강관제 관이음쇠 | 흑티이 (나사) D20 | EA | 2 | 562 | 1124 | 0 | 0 |  | 0 | 562 | 1124
010104 | 47301127033 | 나사식 강관제 관이음쇠 | 흑티이 (나사) D25 | EA | 3 | 843 | 2529 | 0 | 0 |  | 0 | 843 | 2529
010104 | 47301127034 | 나사식 강관제 관이음쇠 | 흑티이 (나사) D32 | EA | 3 | 1138 | 3414 | 0 | 0 |  | 0 | 1138 | 3414
010104 | 47304017132 | 나사식 강관제 관이음쇠 | 흑티이 (나사) D40 | EA | 11 | 1520 | 16720 | 0 | 0 |  | 0 | 1520 | 16720
010104 | 47304017133 | 나사식 강관제 관이음쇠 | 흑티이 (나사) D50 | EA | 5 | 2216 | 11080 | 0 | 0 |  | 0 | 2216 | 11080
010104 | 47304017134 | 용접식 관이음쇠 | 흑티이 (용접) D65 | EA | 4 | 3188 | 12752 | 0 | 0 |  | 0 | 3188 | 12752
010104 | 47304017135 | 용접식 관이음쇠 | 흑티이 (용접) D80 | EA | 3 | 3764 | 11292 | 0 | 0 |  | 0 | 3764 | 11292
010104 | 47304017136 | 용접식 관이음쇠 | 흑티이 (용접) D100 | EA | 2 | 6422 | 12844 | 0 | 0 |  | 0 | 6422 | 12844
010104 | 47301127241 | 용접식 관이음쇠 | 흑티이 (용접) D125 | EA | 2 | 9699 | 19398 | 0 | 0 |  | 0 | 9699 | 19398
010104 | 47301127242 | 나사식 강관제 관이음쇠 | 흑리듀서 (나사) D32 | EA | 1 | 602 | 602 | 0 | 0 |  | 0 | 602 | 602
010104 | 47301127243 | 나사식 강관제 관이음쇠 | 흑리듀서 (나사) D40 | EA | 8 | 716 | 5728 | 0 | 0 |  | 0 | 716 | 5728
010104 | 47301127244 | 나사식 강관제 관이음쇠 | 흑리듀서 (나사) D50 | EA | 5 | 1145 | 5725 | 0 | 0 |  | 0 | 1145 | 5725
010104 | 47304017234 | 용접식 관이음쇠 | 흑리듀서 (용접) D65 | EA | 3 | 1948 | 5844 | 0 | 0 |  | 0 | 1948 | 5844
010104 | 47304017235 | 용접식 관이음쇠 | 흑리듀서 (용접) D80 | EA | 3 | 2170 | 6510 | 0 | 0 |  | 0 | 2170 | 6510
010104 | 47304017236 | 용접식 관이음쇠 | 흑리듀서 (용접) D100 | EA | 1 | 3056 | 3056 | 0 | 0 |  | 0 | 3056 | 3056
010104 | 47301127401 | 용접식 관이음쇠 | 흑리듀서 (용접) D125 | EA | 2 | 3764 | 7528 | 0 | 0 |  | 0 | 3764 | 7528
010104 | 47301127402 | 나사식 강관제 관이음쇠 | 흑소켓 (나사) D40 | EA | 18 | 1082 | 19476 | 0 | 0 |  | 0 | 1082 | 19476
010104 | 47301127403 | 나사식 강관제 관이음쇠 | 흑소켓 (나사) D50 | EA | 9 | 1508 | 13572 | 0 | 0 |  | 0 | 1508 | 13572
010104 | 47301127404 | 나사식 강관제 관이음쇠 | 흑캡 (나사) D25 | EA | 2 | 348 | 696 | 0 | 0 |  | 0 | 348 | 696
010104 | 47304017535 | 용접식 관이음쇠 | U_TRAP D50 | EA | 6 | 1536 | 9216 | 0 | 0 |  | 0 | 1536 | 9216
010104 | 47304017536 | 동관이음쇠 | 동엘보 D100 | EA | 4 | 31540 | 126160 | 0 | 0 |  | 0 | 31540 | 126160
010104 | 47304017833 | 동관이음쇠 | 동엘보 D125 | EA | 20 | 69401 | 1388020 | 0 | 0 |  | 0 | 69401 | 1388020
010104 | 47301127706 | 동관이음쇠 | 동티이 D100 | EA | 4 | 34771 | 139084 | 0 | 0 |  | 0 | 34771 | 139084
010104 | 47301018309 | 동관이음쇠 | 동티이 D125 | EA | 20 | 105872 | 2117440 | 0 | 0 |  | 0 | 105872 | 2117440
010104 | 47301018310 | 동관이음쇠 | 동리듀서 D100 | EA | 4 | 12434 | 49736 | 0 | 0 |  | 0 | 12434 | 49736
010104 | 47301018379 | 동관이음쇠 | 동리듀서 D125 | EA | 20 | 45071 | 901420 | 0 | 0 |  | 0 | 45071 | 901420
010104 | 47301018380 | 동관이음쇠 | 동유니온 (C*M) D20 | EA | 12 | 2784 | 33408 | 0 | 0 |  | 0 | 2784 | 33408
010104 | 47301018409 | 동관이음쇠 | 황동아답타 (C*M) D20 | EA | 12 | 785 | 9420 | 0 | 0 |  | 0 | 785 | 9420
010104 | 47301018410 | 배수용 주철이형관 | 사각육가(F.D) D50 | EA | 6 | 16995 | 101970 | 0 | 0 |  | 0 | 16995 | 101970
010104 | 47301018488 | 강관용접 | D65 | 개소 | 16 | 257 | 4112 | 0 | 0 |  | 0 | 257 | 4112
010104 | 47301017322 | 강관용접 | D80 | 개소 | 50 | 333 | 16650 | 0 | 0 |  | 0 | 333 | 16650
010104 | 47300248152 | 강관용접 | D100 | 개소 | 70 | 487 | 34090 | 0 | 0 |  | 0 | 487 | 34090
010104 | 56940120070 | 강관용접 | D125 | 개소 | 12 | 691 | 8292 | 0 | 0 |  | 0 | 691 | 8292
010104 | 56940120080 | 강관용접 | D200 | 개소 | 20 | 1058 | 21160 | 0 | 0 |  | 0 | 1058 | 21160
010104 | 56940120090 | 강관용접 | D250 | 개소 | 270 | 1363 | 368010 | 0 | 0 |  | 0 | 1363 | 368010
010104 | 56940120100 | 동관용접 | D20 | 개소 | 25 | 459 | 11475 | 1883 | 47075 |  | 0 | 2342 | 58550
010104 | 56940120120 | 동관용접 | D100 | 개소 | 34 | 3980 | 135320 | 8256 | 280704 |  | 0 | 12236 | 416024
010104 | 56940120130 | 동관용접 | D125 | 개소 | 160 | 5429 | 868640 | 10260 | 1641600 |  | 0 | 15689 | 2510240
010104 | 56940140020 | 용접합후렌지 | D20 | 개소 | 6 | 2419 | 14514 | 0 | 0 |  | 0 | 2419 | 14514
010104 | 56940140090 | 용접합후렌지 | D40 | 개소 | 18 | 4392 | 79056 | 0 | 0 |  | 0 | 4392 | 79056
010104 | 56940140100 | 용접합후렌지 | D50 | 개소 | 15 | 4372 | 65580 | 0 | 0 |  | 0 | 4372 | 65580
010104 | 56940330020 | 용접합후렌지 | D65 | 개소 | 5 | 7428 | 37140 | 0 | 0 |  | 0 | 7428 | 37140
010104 | 56940330050 | 용접합후렌지 | D200 | 개소 | 2 | 26684 | 53368 | 0 | 0 |  | 0 | 26684 | 53368
010104 | 56940330060 | 용접합후렌지 | D250 | 개소 | 36 | 44396 | 1598256 | 0 | 0 |  | 0 | 44396 | 1598256
010104 | 56940330070 | 동절연합후렌지접합 | D100 | 개소 | 10 | 32571 | 325710 | 8256 | 82560 |  | 0 | 40827 | 408270
010104 | 56940330120 | 동절연합후렌지접합 | D125 | 개소 | 50 | 41359 | 2067950 | 10260 | 513000 |  | 0 | 51619 | 2580950
010104 | 56940330130 | 플랜지(FLANGE) | 맹플랜지 (10KG) D200 | EA | 2 | 17103 | 34206 | 0 | 0 |  | 0 | 17103 | 34206
010104 | 56940350090 | 플랜지(FLANGE) | 맹플랜지 (10KG) D250 | EA | 4 | 26781 | 107124 | 0 | 0 |  | 0 | 26781 | 107124
010104 | 56940350100 | 게이트 밸브 | 청동,10kg,D20 | EA | 34 | 11036 | 375224 | 0 | 0 |  | 0 | 11036 | 375224
010104 | 47305257202 | 게이트 밸브 | 청동,10kg,D40 | EA | 6 | 28374 | 170244 | 0 | 0 |  | 0 | 28374 | 170244
010104 | 47305257203 | 게이트 밸브 | 주강,10kg,D50 | EA | 3 | 80340 | 241020 | 0 | 0 |  | 0 | 80340 | 241020
010104 | 48200167102 | 게이트 밸브 | 주강,10kg,D65 | EA | 1 | 98777 | 98777 | 0 | 0 |  | 0 | 98777 | 98777
010104 | 48200167105 | 버터플라이 밸브 | LEVER,10K*D100 | EA | 2 | 50882 | 101764 | 0 | 0 |  | 0 | 50882 | 101764
010104 | 48200167406 | 버터플라이 밸브 | LEVER,10K*D125 | EA | 10 | 62718 | 627180 | 0 | 0 |  | 0 | 62718 | 627180
010104 | 48200167407 | 버터플라이 밸브 | GEAR,10K*D250 | EA | 8 | 218257 | 1746056 | 0 | 0 |  | 0 | 218257 | 1746056
010104 | 48200137054 | 스트레이너 | 후랜지, 10kg, D250 | EA | 4 | 231193 | 924772 | 0 | 0 |  | 0 | 231193 | 924772
010104 | 48200137055 | 플랙시블 조인트 | 벨로즈형, D100*10k | EA | 2 | 25956 | 51912 | 0 | 0 |  | 0 | 25956 | 51912
010104 | 48200137158 | 플랙시블 조인트 | 벨로즈형, D125*10k | EA | 10 | 40015 | 400150 | 0 | 0 |  | 0 | 40015 | 400150
010104 | 47300627027 | 이방변장치 (백) | D125x100x125 | 개소 | 5 | 673612 | 3368060 | 364164 | 1820820 |  | 0 | 1037776 | 5188880
010104 | 47300357009 | 이방변장치 (흑) | D20x15x20 | 개소 | 2 | 67706 | 135412 | 110365 | 220730 |  | 0 | 178071 | 356142
010104 | 47300357010 | 이방변장치 (흑) | D40x20x40 | 개소 | 1 | 161749 | 161749 | 147226 | 147226 |  | 0 | 308975 | 308975
010104 | 56941120120 | 이방변장치 (흑) | D40x25x40 | 개소 | 4 | 162043 | 648172 | 147226 | 588904 |  | 0 | 309269 | 1237076
010104 | 56941121010 | 이방변장치 (흑) | D50x25x50 | 개소 | 3 | 228732 | 686196 | 147226 | 441678 |  | 0 | 375958 | 1127874
010104 | 56941121150 | 이방변장치 (백) | D100x65x100 | 개소 | 1 | 481737 | 481737 | 301631 | 301631 |  | 0 | 783368 | 783368
010104 | 56941121160 | 이방변장치 (흑) | D40x15x40 | 개소 | 1 | 161654 | 161654 | 147226 | 147226 |  | 0 | 308880 | 308880
010104 | 56941121040 | 이방변장치 (흑) | D65x40x65 | 개소 | 1 | 378074 | 378074 | 205423 | 205423 |  | 0 | 583497 | 583497
010104 | 56941120110 | 후롯트트랩장치(흑) | D40x25x40 | 개소 | 3 | 258841 | 776523 | 44701 | 134103 |  | 0 | 303542 | 910626
010104 | 56941121051 | 바켓트랩장치(흑) | D20x15x20 | 개소 | 2 | 125240 | 250480 | 31759 | 63518 |  | 0 | 156999 | 313998
010104 | 56941121071 | 후롯트트랩장치(흑) | D20x20x20 | 개소 | 6 | 145936 | 875616 | 39647 | 237882 |  | 0 | 185583 | 1113498
010104 | 56941200051 | 후롯트트랩장치(흑) | D25x20x25 | 개소 | 2 | 169449 | 338898 | 40163 | 80326 |  | 0 | 209612 | 419224
010104 | 56941190010 | 후롯트트랩장치(흑) | D25x25x25 | 개소 | 1 | 188694 | 188694 | 42552 | 42552 |  | 0 | 231246 | 231246
010104 | 56941200100 | 밸브보온 (매직테프마감) | 50TxD65 | 개소 | 1 | 1882 | 1882 | 17576 | 17576 |  | 0 | 19458 | 19458
010104 | 56941200030 | 밸브보온 (매직테프마감) | 50TxD100 | 개소 | 2 | 2848 | 5696 | 20180 | 40360 |  | 0 | 23028 | 46056
010104 | 56941200110 | 밸브보온 (매직테프마감) | 50TxD125 | 개소 | 10 | 3385 | 33850 | 25388 | 253880 |  | 0 | 28773 | 287730
010104 | 56940740220 | 압력계설치(흑관) | 0-35KG/CM2 | 조 | 12 | 10133 | 121596 | 2425 | 29100 |  | 0 | 12558 | 150696
010104 | 56940740240 | 압력계설치(동관) | 0-35KG/CM2 | 조 | 12 | 10998 | 131976 | 7329 | 87948 |  | 0 | 18327 | 219924
010104 | 56940740250 | 온도계설치(동관) | L형 | 조 | 12 | 9015 | 108180 | 7329 | 87948 |  | 0 | 16344 | 196128
010104 | 56941320020 | 자동공기변설치(물용)백 | D15 | 개소 | 4 | 42698 | 170792 | 7201 | 28804 |  | 0 | 49899 | 199596
010104 | 56941320030 | 자동공기변설치(스팀)흑 | D15 | 개소 | 15 | 98936 | 1484040 | 7201 | 108015 |  | 0 | 106137 | 1592055
010104 | 56941320050 | 자동공기변설치(물용)동 | D15 | 개소 | 12 | 42698 | 512376 | 7201 | 86412 |  | 0 | 49899 | 598788
010104 | 56941220010 | 일반행거(달대볼트) | D50 | 개소 | 9 | 783 | 7047 | 0 | 0 |  | 0 | 783 | 7047
010104 | 56941220070 | 일반행거(달대볼트) | D80 | 개소 | 15 | 974 | 14610 | 0 | 0 |  | 0 | 974 | 14610
010104 | 56941220030 | 일반행거(달대볼트) | D100 | 개소 | 33 | 1572 | 51876 | 0 | 0 |  | 0 | 1572 | 51876
010104 | 56940510060 | 일반행거(달대볼트) | D125 | 개소 | 27 | 1763 | 47601 | 0 | 0 |  | 0 | 1763 | 47601
010104 | 56940510080 | 일반행거(달대볼트) | D250 | 개소 | 69 | 4621 | 318849 | 0 | 0 |  | 0 | 4621 | 318849
010104 | 56940510090 | U자형볼트/너트 | 비절연, D32 | EA | 2 | 138 | 276 | 0 | 0 |  | 0 | 138 | 276
010104 | 56940510100 | U자형볼트/너트 | 비절연, D40 | EA | 2 | 187 | 374 | 0 | 0 |  | 0 | 187 | 374
010104 | 56940510130 | U자형볼트/너트 | 비절연, D50 | EA | 2 | 165 | 330 | 0 | 0 |  | 0 | 165 | 330
010104 | 53060228336 | U자형볼트/너트 | 비절연, D80 | EA | 4 | 209 | 836 | 0 | 0 |  | 0 | 209 | 836
010104 | 53060228337 | U자형볼트/너트 | 비절연, D100 | EA | 4 | 248 | 992 | 0 | 0 |  | 0 | 248 | 992
010104 | 53060228338 | U자형볼트/너트 | 비절연, D125 | EA | 2 | 293 | 586 | 0 | 0 |  | 0 | 293 | 586
010104 | 53060228340 | U자형볼트/너트 | 비절연, D150 | EA | 4 | 328 | 1312 | 0 | 0 |  | 0 | 328 | 1312
010104 | 53060228341 | U자형볼트/너트 | 비절연, D250 | EA | 36 | 588 | 21168 | 0 | 0 |  | 0 | 588 | 21168
010104 | 53060228342 | 파이프슈 | 슈(SHOE),레스팅 D20 | EA | 18 | 1339 | 24102 | 0 | 0 |  | 0 | 1339 | 24102
010104 | 53060228343 | 파이프슈 | 슈(SHOE),레스팅 D25 | EA | 10 | 1339 | 13390 | 0 | 0 |  | 0 | 1339 | 13390
010104 | 53060228345 | 파이프슈 | 슈(SHOE),레스팅 D32 | EA | 12 | 1339 | 16068 | 0 | 0 |  | 0 | 1339 | 16068
010104 | 47300787132 | 파이프슈 | 슈(SHOE),레스팅 D40 | EA | 66 | 1339 | 88374 | 0 | 0 |  | 0 | 1339 | 88374
010104 | 47300787133 | 파이프슈 | 슈(SHOE),레스팅 D50 | EA | 29 | 1339 | 38831 | 0 | 0 |  | 0 | 1339 | 38831
010104 | 47300787134 | 파이프슈 | 슈(SHOE),레스팅 D65 | EA | 8 | 1339 | 10712 | 0 | 0 |  | 0 | 1339 | 10712
010104 | 47300787135 | 파이프슈 | 슈(SHOE),레스팅 D80 | EA | 8 | 1957 | 15656 | 0 | 0 |  | 0 | 1957 | 15656
010104 | 47300787136 | 파이프슈 | 슈(SHOE),레스팅 D100 | EA | 5 | 1957 | 9785 | 0 | 0 |  | 0 | 1957 | 9785
010104 | 47300787137 | 파이프슈 | 슈(SHOE),레스팅 D125 | EA | 3 | 1957 | 5871 | 0 | 0 |  | 0 | 1957 | 5871
010104 | 47300787138 | 강관스리브(지수판제외) | D32 | 개소 | 2 | 1603 | 3206 | 0 | 0 |  | 0 | 1603 | 3206
010104 | 47300787139 | 강관스리브(지수판제외) | D40 | 개소 | 2 | 1826 | 3652 | 0 | 0 |  | 0 | 1826 | 3652
010104 | 47300787140 | 강관스리브(지수판제외) | D50 | 개소 | 2 | 2326 | 4652 | 0 | 0 |  | 0 | 2326 | 4652
010104 | 56940610040 | 강관스리브(지수판제외) | D80 | 개소 | 4 | 3809 | 15236 | 0 | 0 |  | 0 | 3809 | 15236
010104 | 56940610050 | 강관스리브(지수판제외) | D100 | 개소 | 4 | 5376 | 21504 | 0 | 0 |  | 0 | 5376 | 21504
010104 | 56940610060 | 강관스리브(지수판제외) | D125 | 개소 | 2 | 6933 | 13866 | 0 | 0 |  | 0 | 6933 | 13866
010104 | 56940610080 | 강관스리브(지수판제외) | D250 | 개소 | 16 | 15647 | 250352 | 0 | 0 |  | 0 | 15647 | 250352
010104 | 56940610090 | 강관스리브(지수판포함) | D250 | 개소 | 4 | 26067 | 104268 | 4111 | 16444 |  | 0 | 30178 | 120712
010104 | 56940610100 | ㄷ형강 | 100×50×5×7.5mm | KG | 276 | 875 | 241500 | 0 | 0 |  | 0 | 875 | 241500
010104 | 56940610130 | 인서트플레이트 | 200x200x9T | 개소 | 14 | 4079 | 57106 | 3906 | 54684 |  | 0 | 7985 | 111790
010104 | 56940620130 | 녹막이페인트칠 | 2회 | M2 | 161 | 1085 | 174685 | 1113 | 179193 |  | 0 | 2198 | 353878
010104 | 95200017301 | 조합페인트칠 | 철재면2회 | M2 | 411 | 781 | 320991 | 1707 | 701577 |  | 0 | 2488 | 1022568
010104 | 56941340020 | 잡철물제작설치 | 간단 | TON | 0.262 | 139365 | 36513 | 1302147 | 341162 |  | 0 | 1441512 | 377675
010104 | 56941422020 | 노무비 | 보통인부 | 인 | 146 | 0 | 0 | 53090 | 7751140 |  | 0 | 53090 | 7751140
010104 | 56900017041 | 노무비 | 배관공 | 인 | 504 | 0 | 0 | 76209 | 38409336 |  | 0 | 76209 | 38409336
010104 | 56900017021 | 공구손료 | 노무비의 3% | 식 | 1 | 0 | 0 | 1627158 | 1627158 |  | 0 | 1627158 | 1627158
010104 | 56900017038 | [5 empty] | 0 |  | 0 |  | 0 | 0 | 0
010104 | 56900017056 | [5 empty] | 0 |  | 0 |  | 0 | 0 | 0
010104 | PPS00000003 | [5 empty] | 0 |  | 0 |  | 0 | 0 | 0
[7 empty] | 0 |  | 0 |  | 0 | 0 | 0
[7 empty] | 0 |  | 0 |  | 0 | 0 | 0
[7 empty] | 0 |  | 0 |  | 0 | 0 | 0
[7 empty] | 0 |  | 0 |  | 0 | 0 | 0
[7 empty] | 0 |  | 0 |  | 0 | 0 | 0
[7 empty] | 0 |  | 0 |  | 0 | 0 | 0
[7 empty] | 0 |  | 0 |  | 0 | 0 | 0
[7 empty] | 0 |  | 0 |  | 0 | 0 | 0
010105 | 36940227001 | [ 합 계 ] |  |  |  |  | 81083630 |  | 63263781 |  | 0 | 0 | 144347411
010105 | 36940227004 | 020105 공조덕트설치공사 |  |  |  |  | 0 |  | 0 |  | 0 | 0 | 0
010105 | 41300247003 | 각형닥트제작설치(기계.할증) | (0.5T) | M2 | 3178 | 11424 | 36305472 | 0 | 0 |  | 0 | 11424 | 36305472
010105 | 41300247005 | 각형닥트제작설치(기계.할증) | (0.6T) | M2 | 8633 | 12205 | 105365765 | 0 | 0 |  | 0 | 12205 | 105365765
010105 | 41300247009 | 각형닥트제작설치(기계.할증) | (0.8T) | M2 | 6798 | 13339 | 90678522 | 0 | 0 |  | 0 | 13339 | 90678522
010105 | 41400227470 | 각형닥트제작설치(기계.할증) | (1.0T) | M2 | 3058 | 15237 | 46594746 | 0 | 0 |  | 0 | 15237 | 46594746
010105 | 41400227472 | 각형닥트제작설치(기계.할증) | (1.2T) | M2 | 1591 | 16464 | 26194224 | 0 | 0 |  | 0 | 16464 | 26194224
010105 | 41400227476 | 각형닥트보온(그라스크로스) | 25THK | M2 | 764 | 5229 | 3994956 | 2125 | 1623500 |  | 0 | 7354 | 5618456
010105 | 41400227420 | 각형닥트보온(베파베리어) | 25THK | M2 | 7217 | 4462 | 32202254 | 1900 | 13712300 |  | 0 | 6362 | 45914554
010105 | 41400227422 | 캔버스제작설치 | 3.2T | M2 | 155 | 10290 | 1594950 | 0 | 0 |  | 0 | 10290 | 1594950
010105 | 53300527214 | 핸들 | F.V.D | EA | 7 | 14175 | 99225 | 0 | 0 |  | 0 | 14175 | 99225
010105 | 53300527216 | 점검구 | 200x200 | EA | 32 | 8400 | 268800 | 0 | 0 |  | 0 | 8400 | 268800
010105 | 53300527219 | 점검구 | 300x200 | EA | 18 | 8400 | 151200 | 0 | 0 |  | 0 | 8400 | 151200
010105 | 36940227015 | 디퓨저 | 사각, D150, AL | EA | 69 | 12600 | 869400 | 0 | 0 |  | 0 | 12600 | 869400
010105 | 36940227016 | 디퓨저 | 사각, D200, AL | EA | 19 | 13650 | 259350 | 0 | 0 |  | 0 | 13650 | 259350
010105 | 53300527234 | 디퓨저 | 사각, D300, AL | EA | 292 | 25200 | 7358400 | 0 | 0 |  | 0 | 25200 | 7358400
010105 | 95200017301 | 공조덕트(플렉시블) | (AL보온), D150 | M | 92 | 4095 | 376740 | 0 | 0 |  | 0 | 4095 | 376740
010105 | 95200027071 | 공조덕트(플렉시블) | (AL보온), D200 | M | 144 | 5460 | 786240 | 0 | 0 |  | 0 | 5460 | 786240
010105 | 56941340020 | 공조덕트(플렉시블) | (AL보온), D300 | M | 438 | 8190 | 3587220 | 0 | 0 |  | 0 | 8190 | 3587220
010105 | 56941422010 | 공조덕트(플렉시블) | (AL비보온), D150 | M | 12 | 2205 | 26460 | 0 | 0 |  | 0 | 2205 | 26460
010105 | 56941422020 | 공조덕트(플렉시블) | (AL비보온), D200 | M | 572 | 2940 | 1681680 | 0 | 0 |  | 0 | 2940 | 1681680
010105 | 56941420020 | 스텐밴드 | D150 | EA | 138 | 472 | 65136 | 0 | 0 |  | 0 | 472 | 65136
010105 | 56941420220 | 스텐밴드 | D200 | EA | 954 | 577 | 550458 | 0 | 0 |  | 0 | 577 | 550458
010105 | 56941410010 | 스텐밴드 | D300 | EA | 584 | 787 | 459608 | 0 | 0 |  | 0 | 787 | 459608
010105 | MM462844863 | FD/FVD 휴즈 |  | EA | 50 | 14175 | 708750 | 0 | 0 |  | 0 | 14175 | 708750
010105 | MM453421099 | 담파모타 |  | EA | 4 | 57750 | 231000 | 0 | 0 |  | 0 | 57750 | 231000
010105 | MM453421100 | 동망 | #24 | M2 | 18 | 17640 | 317520 | 0 | 0 |  | 0 | 17640 | 317520
010105 | MM462844866 | ㄷ형강 | 100×50×5×7.5mm | KG | 2827 | 724 | 2046748 | 0 | 0 |  | 0 | 724 | 2046748
010105 | MM462844867 | ㄱ형강 | 등변, 50×50×6mm | KG | 732 | 724 | 529968 | 0 | 0 |  | 0 | 724 | 529968
010105 | MM462844868 | 인서트플레이트 | 200x200x9T | 개소 | 524 | 5040 | 2640960 | 0 | 0 |  | 0 | 5040 | 2640960
010105 | MM462844869 | 녹막이페인트칠 | 1회 | M2 | 543 | 1312 | 712416 | 0 | 0 |  | 0 | 1312 | 712416
010105 | MM453420718 | 녹막이페인트칠 | 2회 | M2 | 147 | 1312 | 192864 | 0 | 0 |  | 0 | 1312 | 192864
010105 | MM462844871 | 조합페인트칠 | 철재면2회 | M2 | 147 | 1417 | 208299 | 0 | 0 |  | 0 | 1417 | 208299
010105 | MM462844873 | 조합페인트칠 | 함석면2회 | M2 | 543 | 1417 | 769431 | 0 | 0 |  | 0 | 1417 | 769431
010105 | MM453421108 | 잡철물제작설치 | 간단 | TON | 3.3872 | 142071 | 481222 | 1446830 | 4900702 |  | 0 | 1588901 | 5381924
010105 | MM453421109 | F.D (STL) | 1200 x 400 | EA | 1 | 45360 | 45360 | 0 | 0 |  | 0 | 45360 | 45360
010105 | MM462844876 | F.D (STL) | 1800 x 800 | EA | 5 | 136080 | 680400 | 0 | 0 |  | 0 | 136080 | 680400
010105 | MM462844877 | F.D (STL) | 1900 x 800 | EA | 1 | 143640 | 143640 | 0 | 0 |  | 0 | 143640 | 143640
010105 | MM462844878 | F.D (STL) | 2100 x 900 | EA | 4 | 178605 | 714420 | 0 | 0 |  | 0 | 178605 | 714420
010105 | MM462844879 | F.D (STL) | 2200 x 700 | EA | 2 | 145530 | 291060 | 0 | 0 |  | 0 | 145530 | 291060
010105 | MM462844880 | F.D (STL) | 200 x 150 | EA | 1 | 9450 | 9450 | 0 | 0 |  | 0 | 9450 | 9450
010105 | MM462844882 | F.D (STL) | 200 x 200 | EA | 1 | 9450 | 9450 | 0 | 0 |  | 0 | 9450 | 9450
010105 | MM462844884 | F.D (STL) | 300 x 250 | EA | 1 | 9450 | 9450 | 0 | 0 |  | 0 | 9450 | 9450
010105 | MM462844885 | F.D (STL) | 300 x 300 | EA | 3 | 9450 | 28350 | 0 | 0 |  | 0 | 9450 | 28350
010105 | MM462844886 | F.D (STL) | 350 x 300 | EA | 3 | 9922 | 29766 | 0 | 0 |  | 0 | 9922 | 29766
010105 | MM462844889 | F.D (STL) | 400 x 250 | EA | 1 | 10500 | 10500 | 0 | 0 |  | 0 | 10500 | 10500
010105 | MM462844890 | F.D (STL) | 400 x 300 | EA | 1 | 11340 | 11340 | 0 | 0 |  | 0 | 11340 | 11340
010105 | MM462844891 | F.D (STL) | 400 x 400 | EA | 4 | 15120 | 60480 | 0 | 0 |  | 0 | 15120 | 60480
010105 | MM462844892 | F.D (STL) | 450 x 300 | EA | 3 | 12757 | 38271 | 0 | 0 |  | 0 | 12757 | 38271
010105 | MM462844895 | F.D (STL) | 450 x 400 | EA | 1 | 17010 | 17010 | 0 | 0 |  | 0 | 17010 | 17010
010105 | MM462844896 | F.D (STL) | 500 x 300 | EA | 3 | 14175 | 42525 | 0 | 0 |  | 0 | 14175 | 42525
010105 | MM453421118 | F.D (STL) | 550 x 350 | EA | 2 | 18191 | 36382 | 0 | 0 |  | 0 | 18191 | 36382
010105 | MM462844903 | F.D (STL) | 600 x 400 | EA | 1 | 22680 | 22680 | 0 | 0 |  | 0 | 22680 | 22680
010105 | MM462844904 | F.D (STL) | 650 x 500 | EA | 3 | 30712 | 92136 | 0 | 0 |  | 0 | 30712 | 92136
010105 | MM453421119 | F.D (STL) | 700 x 650 | EA | 1 | 42997 | 42997 | 0 | 0 |  | 0 | 42997 | 42997
010105 | MM453421120 | F.D (STL) | 900 x 400 | EA | 1 | 34020 | 34020 | 0 | 0 |  | 0 | 34020 | 34020
010105 | MM462844907 | F.V.D (STL) | 1200 x 250 | EA | 1 | 42525 | 42525 | 0 | 0 |  | 0 | 42525 | 42525
010105 | MM453421121 | F.V.D (STL) | 1800 x 800 | EA | 1 | 150255 | 150255 | 0 | 0 |  | 0 | 150255 | 150255
010105 | MM462844909 | F.V.D (STL) | 1900 x 800 | EA | 1 | 157815 | 157815 | 0 | 0 |  | 0 | 157815 | 157815
010105 | MM462844910 | F.V.D (STL) | 2600 x 1200 | EA | 2 | 309015 | 618030 | 0 | 0 |  | 0 | 309015 | 618030
010105 | MM462844911 | F.V.D (STL) | 500 x 300 | EA | 1 | 28350 | 28350 | 0 | 0 |  | 0 | 28350 | 28350
010105 | MM453421127 | F.V.D (STL) | 900 x 400 | EA | 1 | 48195 | 48195 | 0 | 0 |  | 0 | 48195 | 48195
010105 | MM462844913 | GRILLE (STL) | 150 x 150 | EA | 7 | 9450 | 66150 | 0 | 0 |  | 0 | 9450 | 66150
010105 | MM453421128 | GRILLE (STL) | 200 x 150 | EA | 12 | 9450 | 113400 | 0 | 0 |  | 0 | 9450 | 113400
010105 | MM453421129 | GRILLE (STL) | 200 x 200 | EA | 3 | 9450 | 28350 | 0 | 0 |  | 0 | 9450 | 28350
010105 | MM462844916 | GRILLE (STL) | 250 x 150 | EA | 5 | 9450 | 47250 | 0 | 0 |  | 0 | 9450 | 47250
010105 | MM453421132 | GRILLE (STL) | 250 x 200 | EA | 15 | 9450 | 141750 | 0 | 0 |  | 0 | 9450 | 141750
010105 | MM462844918 | GRILLE (STL) | 300 x 250 | EA | 8 | 9450 | 75600 | 0 | 0 |  | 0 | 9450 | 75600
010105 | MM453421136 | GRILLE (STL) | 300 x 300 | EA | 2 | 9450 | 18900 | 0 | 0 |  | 0 | 9450 | 18900
010105 | MM453421137 | GRILLE (STL) | 350 x 250 | EA | 1 | 9450 | 9450 | 0 | 0 |  | 0 | 9450 | 9450
010105 | MM462844925 | GRILLE (STL) | 400 x 350 | EA | 4 | 13230 | 52920 | 0 | 0 |  | 0 | 13230 | 52920
010105 | MM453421139 | LOUVER (STL) | 1000 x 700 | EA | 1 | 73500 | 73500 | 0 | 0 |  | 0 | 73500 | 73500
010105 | MM453421141 | LOUVER (STL) | 1100 x 400 | EA | 1 | 46200 | 46200 | 0 | 0 |  | 0 | 46200 | 46200
010105 | MM462844930 | LOUVER (STL) | 1300 x 800 | EA | 2 | 109200 | 218400 | 0 | 0 |  | 0 | 109200 | 218400
010105 | MM462844931 | LOUVER (STL) | 1400 x 800 | EA | 1 | 117600 | 117600 | 0 | 0 |  | 0 | 117600 | 117600
010105 | MM462844932 | LOUVER (STL) | 1500 x 1000 | EA | 2 | 157500 | 315000 | 0 | 0 |  | 0 | 157500 | 315000
010105 | MM462844933 | LOUVER (STL) | 1700 x 1000 | EA | 1 | 178500 | 178500 | 0 | 0 |  | 0 | 178500 | 178500
010105 | MM453421144 | LOUVER (STL) | 2000 x 1000 | EA | 1 | 210000 | 210000 | 0 | 0 |  | 0 | 210000 | 210000
010105 | MM462844935 | LOUVER (STL) | 2500 x 1000 | EA | 1 | 262500 | 262500 | 0 | 0 |  | 0 | 262500 | 262500
010105 | MM453421146 | LOUVER (STL) | 500 x 300 | EA | 1 | 15750 | 15750 | 0 | 0 |  | 0 | 15750 | 15750
010105 | MM453421147 | LOUVER (STL) | 600 x 400 | EA | 1 | 25200 | 25200 | 0 | 0 |  | 0 | 25200 | 25200
010105 | MM453421148 | LOUVER (STL) | 750 x 400 | EA | 1 | 31500 | 31500 | 0 | 0 |  | 0 | 31500 | 31500
010105 | MM462844945 | LOUVER (STL) | 800 x 600 | EA | 1 | 50400 | 50400 | 0 | 0 |  | 0 | 50400 | 50400
010105 | MM453421157 | LOUVER (STL) | 800 x 800 | EA | 1 | 67200 | 67200 | 0 | 0 |  | 0 | 67200 | 67200
010105 | MM462844955 | M.D (STL) | 600 x 350 | EA | 1 | 110670 | 110670 | 0 | 0 |  | 0 | 110670 | 110670
010105 | MM462844956 | M.D (STL) | 600 x 400 | EA | 1 | 118230 | 118230 | 0 | 0 |  | 0 | 118230 | 118230
010105 | MM462844957 | M.D (STL) | 800 x 450 | EA | 1 | 148470 | 148470 | 0 | 0 |  | 0 | 148470 | 148470
010105 | MM462844958 | M.D (STL) | 800 x 500 | EA | 1 | 158550 | 158550 | 0 | 0 |  | 0 | 158550 | 158550
010105 | MM462844959 | REGISTER (STL) | 1300 x 300 | EA | 24 | 61425 | 1474200 | 0 | 0 |  | 0 | 61425 | 1474200
010105 | MM453421166 | REGISTER (STL) | 1300 x 450 | EA | 30 | 92137 | 2764110 | 0 | 0 |  | 0 | 92137 | 2764110
010105 | MM462844961 | REGISTER (STL) | 1300 x 550 | EA | 9 | 112612 | 1013508 | 0 | 0 |  | 0 | 112612 | 1013508
010105 | MM462844962 | REGISTER (STL) | 1300 x 700 | EA | 10 | 143325 | 1433250 | 0 | 0 |  | 0 | 143325 | 1433250
010105 | MM462844963 | REGISTER (STL) | 1300 x 800 | EA | 28 | 163800 | 4586400 | 0 | 0 |  | 0 | 163800 | 4586400
010105 | MM462844964 | REGISTER (STL) | 600 x 250 | EA | 22 | 23625 | 519750 | 0 | 0 |  | 0 | 23625 | 519750
010105 | MM453421171 | REGISTER (STL) | 600 x 400 | EA | 22 | 37800 | 831600 | 0 | 0 |  | 0 | 37800 | 831600
010105 | MM453421172 | SOUND CHAMBER | 2100 x 2000*1100 | EA | 1 | 1940400 | 1940400 | 0 | 0 |  | 0 | 1940400 | 1940400
010105 | MM453421173 | SOUND CHAMBER | 2400 x 2000*1200 | EA | 1 | 2419200 | 2419200 | 0 | 0 |  | 0 | 2419200 | 2419200
010105 | MM453421174 | SOUND CHAMBER | 2500 x 2000*1200 | EA | 3 | 2520000 | 7560000 | 0 | 0 |  | 0 | 2520000 | 7560000
010105 | MM462844969 | V.D (STL) | 1000 x 400 | EA | 28 | 37800 | 1058400 | 0 | 0 |  | 0 | 37800 | 1058400
010105 | MM462844970 | V.D (STL) | 1200 x 400 | EA | 1 | 45360 | 45360 | 0 | 0 |  | 0 | 45360 | 45360
010105 | MM453421178 | V.D (STL) | 1300 x 600 | EA | 1 | 73710 | 73710 | 0 | 0 |  | 0 | 73710 | 73710
010105 | MM462844973 | V.D (STL) | 1400 x 700 | EA | 2 | 92610 | 185220 | 0 | 0 |  | 0 | 92610 | 185220
010105 | MM462844974 | V.D (STL) | 1500 x 600 | EA | 1 | 85050 | 85050 | 0 | 0 |  | 0 | 85050 | 85050
010105 | MM453421179 | V.D (STL) | 1500 x 700 | EA | 2 | 99225 | 198450 | 0 | 0 |  | 0 | 99225 | 198450
010105 | MM453421180 | V.D (STL) | 1800 x 700 | EA | 1 | 119070 | 119070 | 0 | 0 |  | 0 | 119070 | 119070
010105 | MM453421182 | V.D (STL) | 1800 x 800 | EA | 1 | 136080 | 136080 | 0 | 0 |  | 0 | 136080 | 136080
010105 | MM453421183 | V.D (STL) | 1900 x 800 | EA | 1 | 143640 | 143640 | 0 | 0 |  | 0 | 143640 | 143640
010105 | MM462844979 | V.D (STL) | 200 x 150 | EA | 16 | 9450 | 151200 | 0 | 0 |  | 0 | 9450 | 151200
010105 | MM453421184 | V.D (STL) | 200 x 200 | EA | 14 | 9450 | 132300 | 0 | 0 |  | 0 | 9450 | 132300
010105 | MM462844981 | V.D (STL) | 2000 x 700 | EA | 1 | 132300 | 132300 | 0 | 0 |  | 0 | 132300 | 132300
010105 | MM453421186 | V.D (STL) | 2000 x 800 | EA | 1 | 151200 | 151200 | 0 | 0 |  | 0 | 151200 | 151200
010105 | MM462844983 | V.D (STL) | 250 x 200 | EA | 5 | 9450 | 47250 | 0 | 0 |  | 0 | 9450 | 47250
010105 | MM462844984 | V.D (STL) | 250 x 250 | EA | 6 | 9450 | 56700 | 0 | 0 |  | 0 | 9450 | 56700
010105 | MM453421188 | V.D (STL) | 300 x 200 | EA | 4 | 9450 | 37800 | 0 | 0 |  | 0 | 9450 | 37800
010105 | MM453421189 | V.D (STL) | 300 x 250 | EA | 6 | 9450 | 56700 | 0 | 0 |  | 0 | 9450 | 56700
010105 | MM453421190 | V.D (STL) | 300 x 300 | EA | 2 | 9450 | 18900 | 0 | 0 |  | 0 | 9450 | 18900
010105 | MM453421191 | V.D (STL) | 350 x 150 | EA | 5 | 9450 | 47250 | 0 | 0 |  | 0 | 9450 | 47250
010105 | MM453421192 | V.D (STL) | 350 x 200 | EA | 2 | 9450 | 18900 | 0 | 0 |  | 0 | 9450 | 18900
010105 | MM453421194 | V.D (STL) | 350 x 250 | EA | 4 | 9450 | 37800 | 0 | 0 |  | 0 | 9450 | 37800
010105 | MM453421195 | V.D (STL) | 350 x 300 | EA | 46 | 9922 | 456412 | 0 | 0 |  | 0 | 9922 | 456412
010105 | MM453421196 | V.D (STL) | 400 x 250 | EA | 2 | 10500 | 21000 | 0 | 0 |  | 0 | 10500 | 21000
010105 | MM453421197 | V.D (STL) | 400 x 300 | EA | 1 | 11340 | 11340 | 0 | 0 |  | 0 | 11340 | 11340
010105 | MM462844994 | V.D (STL) | 400 x 400 | EA | 3 | 15120 | 45360 | 0 | 0 |  | 0 | 15120 | 45360
010105 | MM462844995 | V.D (STL) | 450 x 300 | EA | 1 | 12757 | 12757 | 0 | 0 |  | 0 | 12757 | 12757
010105 | MM453421198 | V.D (STL) | 450 x 350 | EA | 44 | 14883 | 654852 | 0 | 0 |  | 0 | 14883 | 654852
010105 | MM453421199 | V.D (STL) | 450 x 400 | EA | 1 | 17010 | 17010 | 0 | 0 |  | 0 | 17010 | 17010
010105 | MM462844998 | V.D (STL) | 500 x 300 | EA | 15 | 14175 | 212625 | 0 | 0 |  | 0 | 14175 | 212625
010105 | MM453421202 | V.D (STL) | 500 x 350 | EA | 37 | 16537 | 611869 | 0 | 0 |  | 0 | 16537 | 611869
010105 | MM453399223 | V.D (STL) | 500 x 400 | EA | 63 | 18900 | 1190700 | 0 | 0 |  | 0 | 18900 | 1190700
010105 | 56900017041 | V.D (STL) | 550 x 350 | EA | 7 | 18191 | 127337 | 0 | 0 |  | 0 | 18191 | 127337
010105 | 56900017118 | V.D (STL) | 600 x 350 | EA | 5 | 19845 | 99225 | 0 | 0 |  | 0 | 19845 | 99225
010105 | 56900017101 | V.D (STL) | 600 x 400 | EA | 113 | 22680 | 2562840 | 0 | 0 |  | 0 | 22680 | 2562840
010105 | 56900017019 | V.D (STL) | 600 x 500 | EA | 17 | 28350 | 481950 | 0 | 0 |  | 0 | 28350 | 481950
010105 | 56900017021 | V.D (STL) | 650 x 400 | EA | 10 | 24570 | 245700 | 0 | 0 |  | 0 | 24570 | 245700
010105 | 56900017038 | V.D (STL) | 650 x 500 | EA | 2 | 30712 | 61424 | 0 | 0 |  | 0 | 30712 | 61424
010105 | 56900017056 | V.D (STL) | 700 x 400 | EA | 19 | 26460 | 502740 | 0 | 0 |  | 0 | 26460 | 502740
010105 | 56900017015 | V.D (STL) | 700 x 500 | EA | 7 | 33075 | 231525 | 0 | 0 |  | 0 | 33075 | 231525
010105 | PPS00000003 | V.D (STL) | 700 x 650 | EA | 1 | 42997 | 42997 | 0 | 0 |  | 0 | 42997 | 42997
|  | V.D (STL) | 900 x 400 | EA | 11 | 34020 | 374220 | 0 | 0 |  | 0 | 34020 | 374220
|  | BOOSTER FAN SUPPORT |  | SET | 30 | 350000 | 10500000 | 0 | 0 |  | 0 | 350000 | 10500000
|  | 노무비 | 닥트공 | 인 | 3903 |  | 0 | 77757 | 303485571 |  | 0 | 77757 | 303485571
|  | 공구손료 | 노무비의 3% | 식 | 1 |  | 0 | 9104567 | 9104567 |  | 0 | 9104567 | 9104567
[7 empty] | 0 |  | 0 |  | 0 | 0 | 0
[7 empty] | 0 |  | 0 |  | 0 | 0 | 0
[7 empty] | 0 |  | 0 |  | 0 | 0 | 0
[7 empty] | 0 |  | 0 |  | 0 | 0 | 0
01010601 | 45100077088 | [5 empty] | 0 |  | 0 |  | 0 | 0 | 0
01010601 | 45100077095 | [5 empty] | 0 |  | 0 |  | 0 | 0 | 0
01010601 | 45100087010 | [5 empty] | 0 |  | 0 |  | 0 | 0 | 0
01010601 | 45100017082 | [5 empty] | 0 |  | 0 |  | 0 | 0 | 0
01010601 | 45100237001 | [5 empty] | 0 |  | 0 |  | 0 | 0 | 0
01010601 | 45100247029 | [5 empty] | 0 |  | 0 |  | 0 | 0 | 0
01010601 | 45100247046 | [5 empty] | 0 |  | 0 |  | 0 | 0 | 0
01010601 | 71050017101 | [5 empty] | 0 |  | 0 |  | 0 | 0 | 0
01010601 | 72900477001 | [5 empty] | 0 |  | 0 |  | 0 | 0 | 0
01010601 | 45100057002 | [5 empty] | 0 |  | 0 |  | 0 | 0 | 0
01010601 | 45100017076 | [5 empty] | 0 |  | 0 |  | 0 | 0 | 0
01010601 | 45100577001 | [5 empty] | 0 |  | 0 |  | 0 | 0 | 0
01010601 | 56900017041 | [5 empty] | 0 |  | 0 |  | 0 | 0 | 0
01010601 | 56900017030 | [5 empty] | 0 |  | 0 |  | 0 | 0 | 0
01010601 | 56900017072 | [5 empty] | 0 |  | 0 |  | 0 | 0 | 0
|  | [ 합 계 ] |  |  |  |  | 420365862 |  | 332826640 |  | 0 | 0 | 753192502
020106 위생설비공사
|  | 02010601 위생기구설치공사 |  |  |  |  | 0 |  | 0 |  | 0 | 0 | 0
|  | 대변기 | 양변기 KSC1110(F/V) | SET | 69 | 82000 | 5658000 | 0 | 0 |  | 0 | 82000 | 5658000
|  | 대변기 | 양변기(장애자용),RCP-1 | SET | 2 | 288100 | 576200 | 0 | 0 |  | 0 | 288100 | 576200
|  | 소변기 | 전자감지식,VU-410 | SET | 66 | 188800 | 12460800 | 0 | 0 |  | 0 | 188800 | 12460800
|  | 세면기(원형) | KSL 1040, (S/L) | SET | 40 | 127900 | 5116000 | 0 | 0 |  | 0 | 127900 | 5116000
01010602 | 47100047101 | 수채 | 소제용수채, 2S KSCS-210 | SET | 7 | 125000 | 875000 | 0 | 0 |  | 0 | 125000 | 875000
01010602 | 47100047102 | 수도꼭지(주방수전) | 씽크혼합수전,R220A | EA | 1 | 53700 | 53700 | 0 | 0 |  | 0 | 53700 | 53700
01010602 | 47100047103 | 수도꼭지(샤워기) | (입식) R-342A | SET | 1 | 115700 | 115700 | 0 | 0 |  | 0 | 115700 | 115700
01010602 | 47100047104 | 거울 | 화장경, 450*600*5mm | EA | 1 | 5600 | 5600 | 0 | 0 |  | 0 | 5600 | 5600
01010602 | 47100047105 | 에어타올 | 에어타올, STL DS-1000AD | SET | 18 | 162400 | 2923200 | 0 | 0 |  | 0 | 162400 | 2923200
01010602 | 47100047106 | 화장지걸이 | 휴지걸이,FB-60C | EA | 71 | 6800 | 482800 | 0 | 0 |  | 0 | 6800 | 482800
01010602 | 47100047107 | 비누대 | 비누대,FB-60D | EA | 43 | 4600 | 197800 | 0 | 0 |  | 0 | 4600 | 197800
01010602 | 47100047108 | 각형세면기 | KSL-414 | SET | 2 | 109600 | 219200 | 0 | 0 |  | 0 | 109600 | 219200
01010602 | 47100047109 | 비데 | RB-300 | SET | 71 | 230000 | 16330000 | 0 | 0 |  | 0 | 230000 | 16330000
01010602 | 47100047110 | 노무비 | 보통인부 | 인 | 61 | 0 | 0 | 53090 | 3238490 |  | 0 | 53090 | 3238490
01010602 | PPS00000001 | 노무비 | 배관공 | 인 | 11 | 0 | 0 | 76209 | 838299 |  | 0 | 76209 | 838299
01010602 | 56940801430 | 노무비 | 위생공 | 인 | 259 | 0 | 0 | 73151 | 18946109 |  | 0 | 73151 | 18946109
01010602 | 56940801450 | 공구손료 | 노무비의 3% | 식 | 1 | 0 | 0 | 690686 | 690686 |  | 0 | 690686 | 690686
01010602 | 56940801460 | [5 empty] | 0 |  | 0 |  | 0 | 0 | 0
01010602 | 56940810100 | [5 empty] | 0 |  | 0 |  | 0 | 0 | 0
01010602 | 56940810101 | [5 empty] | 0 |  | 0 |  | 0 | 0 | 0
01010602 | 56940810102 | [5 empty] | 0 |  | 0 |  | 0 | 0 | 0
01010602 | 56940810103 | [5 empty] | 0 |  | 0 |  | 0 | 0 | 0
01010602 | 56940810104 | [5 empty] | 0 |  | 0 |  | 0 | 0 | 0
01010602 | 56940810105 | [5 empty] | 0 |  | 0 |  | 0 | 0 | 0
01010602 | 56940810129 | [ 합 계 ] |  |  |  |  | 45014000 |  | 23713584 |  | 0 | 0 | 68727584
01010602 | 56940810130 | 02010602 급수급탕배관공사 |  |  |  |  | 0 |  | 0 |  | 0 | 0 | 0
01010602 | 56940840100 | 이음매 없는 동 및 동합금 관 | 동관 (L-TYPE), D15 | M | 590 | 3551 | 2095090 | 0 | 0 |  | 0 | 3551 | 2095090
01010602 | 56940840101 | 이음매 없는 동 및 동합금 관 | 동관 (L-TYPE), D20 | M | 316 | 5626 | 1777816 | 0 | 0 |  | 0 | 5626 | 1777816
01010602 | 56940840102 | 이음매 없는 동 및 동합금 관 | 동관 (L-TYPE), D25 | M | 385 | 8120 | 3126200 | 0 | 0 |  | 0 | 8120 | 3126200
01010602 | 47301018301 | 이음매 없는 동 및 동합금 관 | 동관 (L-TYPE), D32 | M | 241 | 11004 | 2651964 | 0 | 0 |  | 0 | 11004 | 2651964
01010602 | 47301018302 | 이음매 없는 동 및 동합금 관 | 동관 (L-TYPE), D40 | M | 138 | 14172 | 1955736 | 0 | 0 |  | 0 | 14172 | 1955736
01010602 | 47301018303 | 이음매 없는 동 및 동합금 관 | 동관 (L-TYPE), D50 | M | 226 | 21758 | 4917308 | 0 | 0 |  | 0 | 21758 | 4917308
01010602 | 47301018304 | 이음매 없는 동 및 동합금 관 | 동관 (L-TYPE), D65 | M | 32 | 30763 | 984416 | 0 | 0 |  | 0 | 30763 | 984416
01010602 | 47301018305 | 이음매 없는 동 및 동합금 관 | 동관 (L-TYPE), D80 | M | 122 | 41350 | 5044700 | 0 | 0 |  | 0 | 41350 | 5044700
01010602 | 47301018306 | 이음매 없는 동 및 동합금 관 | 동관 (L-TYPE), D100 | M | 6 | 66611 | 399666 | 0 | 0 |  | 0 | 66611 | 399666
01010602 | 47301018307 | 이음매 없는 동 및 동합금 관 | 동관 (L-TYPE), D125 | M | 94 | 94205 | 8855270 | 0 | 0 |  | 0 | 94205 | 8855270
01010602 | 47301018308 | 잡재료비 | 관의 3% | 식 | 1 | 904531 | 904531 | 0 | 0 |  | 0 | 904531 | 904531
01010602 | 47301018310 | 관보온(유리솜.슈퍼매직) | 25TxD25 | M | 12 | 1398 | 16776 | 2428 | 29136 |  | 0 | 3826 | 45912
01010602 | 47301018352 | 관보온(유리솜.슈퍼매직) | 25TxD40 | M | 14 | 1694 | 23716 | 2775 | 38850 |  | 0 | 4469 | 62566
01010602 | 47301018353 | 관보온(유리솜.슈퍼매직) | 25TxD50 | M | 21 | 1933 | 40593 | 2775 | 58275 |  | 0 | 4708 | 98868
01010602 | 47301018372 | 관보온(유리솜.베파베리아) | 25TxD15 | M | 361 | 1043 | 376523 | 1734 | 625974 |  | 0 | 2777 | 1002497
01010602 | 47301018373 | 관보온(유리솜.베파베리아) | 25TxD20 | M | 273 | 1156 | 315588 | 2081 | 568113 |  | 0 | 3237 | 883701
01010602 | 47301018374 | 관보온(유리솜.베파베리아) | 25TxD25 | M | 313 | 1293 | 404709 | 2428 | 759964 |  | 0 | 3721 | 1164673
01010602 | 47301018375 | 관보온(유리솜.베파베리아) | 25TxD32 | M | 225 | 1474 | 331650 | 2775 | 624375 |  | 0 | 4249 | 956025
01010602 | 47301018376 | 관보온(유리솜.베파베리아) | 25TxD40 | M | 115 | 1569 | 180435 | 2775 | 319125 |  | 0 | 4344 | 499560
01010602 | 47301018377 | 관보온(유리솜.베파베리아) | 25TxD50 | M | 104 | 1795 | 186680 | 2775 | 288600 |  | 0 | 4570 | 475280
01010602 | 47301018378 | 관보온(유리솜.베파베리아) | 25TxD65 | M | 31 | 2022 | 62682 | 3469 | 107539 |  | 0 | 5491 | 170221
01010602 | 47301018379 | 관보온(유리솜.베파베리아) | 25TxD80 | M | 112 | 2279 | 255248 | 3816 | 427392 |  | 0 | 6095 | 682640
01010602 | 47301018380 | 관보온(유리솜.베파베리아) | 40TxD50 | M | 97 | 2814 | 272958 | 3816 | 370152 |  | 0 | 6630 | 643110
01010602 | 47301017311 | 관보온(유리솜.베파베리아) | 40TxD100 | M | 6 | 4236 | 25416 | 5897 | 35382 |  | 0 | 10133 | 60798
01010602 | 47301018403 | 관보온(유리솜.베파베리아) | 40TxD125 | M | 95 | 5007 | 475665 | 8326 | 790970 |  | 0 | 13333 | 1266635
01010602 | 47301018404 | 아티론보온(벽체매립) | 5TxD15 | M | 196 | 195 | 38220 | 315 | 61740 |  | 0 | 510 | 99960
01010602 | 47301018405 | 아티론보온(벽체매립) | 5TxD20 | M | 20 | 221 | 4420 | 436 | 8720 |  | 0 | 657 | 13140
01010602 | 47301018406 | 아티론보온(벽체매립) | 5TxD25 | M | 60 | 249 | 14940 | 607 | 36420 |  | 0 | 856 | 51360
01010602 | 47301018407 | 동관이음쇠 | 동엘보 D15 | EA | 485 | 266 | 129010 | 0 | 0 |  | 0 | 266 | 129010
01010602 | 47301018408 | 동관이음쇠 | 동엘보 D20 | EA | 95 | 543 | 51585 | 0 | 0 |  | 0 | 543 | 51585
01010602 | 47301018409 | 동관이음쇠 | 동엘보 D25 | EA | 242 | 941 | 227722 | 0 | 0 |  | 0 | 941 | 227722
01010602 | 47301018410 | 동관이음쇠 | 동엘보 D32 | EA | 46 | 1447 | 66562 | 0 | 0 |  | 0 | 1447 | 66562
01010602 | 47301018420 | 동관이음쇠 | 동엘보 D40 | EA | 20 | 2545 | 50900 | 0 | 0 |  | 0 | 2545 | 50900
01010602 | 47301018421 | 동관이음쇠 | 동엘보 D50 | EA | 38 | 4903 | 186314 | 0 | 0 |  | 0 | 4903 | 186314
01010602 | 47301018422 | 동관이음쇠 | 동엘보 D65 | EA | 16 | 8849 | 141584 | 0 | 0 |  | 0 | 8849 | 141584
01010602 | 47301018423 | 동관이음쇠 | 동엘보 D80 | EA | 9 | 14081 | 126729 | 0 | 0 |  | 0 | 14081 | 126729
01010602 | 47301018424 | 동관이음쇠 | 동엘보 D125 | EA | 3 | 69401 | 208203 | 0 | 0 |  | 0 | 69401 | 208203
01010602 | 47301018425 | 동관이음쇠 | 수전엘보 (C*F) D20 | EA | 14 | 2324 | 32536 | 0 | 0 |  | 0 | 2324 | 32536
01010602 | 47301018427 | 동관이음쇠 | 수전엘보 (C*F) D25 | EA | 71 | 3768 | 267528 | 0 | 0 |  | 0 | 3768 | 267528
01010602 | 47301018429 | 동관이음쇠 | 동티이 D20 | EA | 101 | 999 | 100899 | 0 | 0 |  | 0 | 999 | 100899
01010602 | 47301018487 | 동관이음쇠 | 동티이 D25 | EA | 66 | 1762 | 116292 | 0 | 0 |  | 0 | 1762 | 116292
01010602 | 47301018488 | 동관이음쇠 | 동티이 D32 | EA | 66 | 2545 | 167970 | 0 | 0 |  | 0 | 2545 | 167970
01010602 | 47301018489 | 동관이음쇠 | 동티이 D40 | EA | 28 | 3719 | 104132 | 0 | 0 |  | 0 | 3719 | 104132
01010602 | 47301018490 | 동관이음쇠 | 동티이 D50 | EA | 63 | 6090 | 383670 | 0 | 0 |  | 0 | 6090 | 383670
01010602 | 47301018491 | 동관이음쇠 | 동티이 D65 | EA | 10 | 9960 | 99600 | 0 | 0 |  | 0 | 9960 | 99600
01010602 | 47301018492 | 동관이음쇠 | 동티이 D80 | EA | 6 | 19085 | 114510 | 0 | 0 |  | 0 | 19085 | 114510
01010602 | 47301017321 | 동관이음쇠 | 동티이 D100 | EA | 1 | 34771 | 34771 | 0 | 0 |  | 0 | 34771 | 34771
01010602 | 47301017322 | 동관이음쇠 | 동티이 D125 | EA | 2 | 105872 | 211744 | 0 | 0 |  | 0 | 105872 | 211744
01010602 | 47301017323 | 동관이음쇠 | 동땜티이 (C*F) D15 | EA | 158 | 1197 | 189126 | 0 | 0 |  | 0 | 1197 | 189126
01010602 | 47301017324 | 동관이음쇠 | 동리듀서 D25 | EA | 34 | 538 | 18292 | 0 | 0 |  | 0 | 538 | 18292
01010602 | 47301017325 | 동관이음쇠 | 동리듀서 D32 | EA | 36 | 958 | 34488 | 0 | 0 |  | 0 | 958 | 34488
01010602 | 47301017326 | 동관이음쇠 | 동리듀서 D40 | EA | 14 | 1302 | 18228 | 0 | 0 |  | 0 | 1302 | 18228
01010602 | 47301017333 | 동관이음쇠 | 동리듀서 D50 | EA | 23 | 2847 | 65481 | 0 | 0 |  | 0 | 2847 | 65481
01010602 | 47301018451 | 동관이음쇠 | 동리듀서 D65 | EA | 5 | 3880 | 19400 | 0 | 0 |  | 0 | 3880 | 19400
01010602 | 47301018452 | 동관이음쇠 | 동리듀서 D80 | EA | 2 | 5873 | 11746 | 0 | 0 |  | 0 | 5873 | 11746
01010602 | 47301018453 | 동관이음쇠 | 동리듀서 D100 | EA | 1 | 12434 | 12434 | 0 | 0 |  | 0 | 12434 | 12434
01010602 | 47301018455 | 동관이음쇠 | 동리듀서 D125 | EA | 2 | 45071 | 90142 | 0 | 0 |  | 0 | 45071 | 90142
01010602 | 47301018456 | 동관이음쇠 | 동소켓 D15 | EA | 6 | 175 | 1050 | 0 | 0 |  | 0 | 175 | 1050
01010602 | 56940140010 | 동관이음쇠 | 동소켓 D20 | EA | 4 | 263 | 1052 | 0 | 0 |  | 0 | 263 | 1052
01010602 | 56940140020 | 동관이음쇠 | 동소켓 D25 | EA | 11 | 450 | 4950 | 0 | 0 |  | 0 | 450 | 4950
01010602 | 56940140030 | 동관이음쇠 | 동소켓 D32 | EA | 14 | 734 | 10276 | 0 | 0 |  | 0 | 734 | 10276
01010602 | 56940140040 | 동관이음쇠 | 동소켓 D40 | EA | 8 | 1047 | 8376 | 0 | 0 |  | 0 | 1047 | 8376
01010602 | 56940140050 | 동관이음쇠 | 동소켓 D50 | EA | 16 | 1616 | 25856 | 0 | 0 |  | 0 | 1616 | 25856
01010602 | 56940140060 | 동관이음쇠 | 동소켓 D80 | EA | 12 | 4709 | 56508 | 0 | 0 |  | 0 | 4709 | 56508
01010602 | 56940140070 | 동관이음쇠 | 동소켓 D125 | EA | 12 | 23702 | 284424 | 0 | 0 |  | 0 | 23702 | 284424
01010602 | 56940140080 | 동관이음쇠 | 동유니온 (C*M) D15 | EA | 2 | 1477 | 2954 | 0 | 0 |  | 0 | 1477 | 2954
01010602 | 56940140090 | 동관이음쇠 | 동유니온 (C*M) D20 | EA | 5 | 2784 | 13920 | 0 | 0 |  | 0 | 2784 | 13920
01010602 | 56940140100 | 동관이음쇠 | 동유니온 (C*M) D25 | EA | 3 | 4130 | 12390 | 0 | 0 |  | 0 | 4130 | 12390
01010602 | 56940350070 | 동관이음쇠 | 동유니온 (C*M) D32 | EA | 6 | 6480 | 38880 | 0 | 0 |  | 0 | 6480 | 38880
01010602 | 48200167101 | 동관이음쇠 | 동유니온 (C*M) D40 | EA | 6 | 8154 | 48924 | 0 | 0 |  | 0 | 8154 | 48924
01010602 | 48200167102 | 동관이음쇠 | 동유니온 (C*M) D50 | EA | 3 | 12120 | 36360 | 0 | 0 |  | 0 | 12120 | 36360
01010602 | 48200167103 | 동관이음쇠 | 황동아답타 (C*M) D15 | EA | 2 | 431 | 862 | 0 | 0 |  | 0 | 431 | 862
01010602 | 48200167104 | 동관이음쇠 | 황동아답타 (C*M) D20 | EA | 17 | 785 | 13345 | 0 | 0 |  | 0 | 785 | 13345
01010602 | 48200167105 | 동관이음쇠 | 황동아답타 (C*M) D25 | EA | 3 | 1367 | 4101 | 0 | 0 |  | 0 | 1367 | 4101
01010602 | 48200167106 | 동관이음쇠 | 황동아답타 (C*M) D32 | EA | 6 | 2282 | 13692 | 0 | 0 |  | 0 | 2282 | 13692
01010602 | 48200137052 | 동관이음쇠 | 황동아답타 (C*M) D40 | EA | 6 | 2844 | 17064 | 0 | 0 |  | 0 | 2844 | 17064
01010602 | 48200127003 | 동관이음쇠 | 황동아답타 (C*M) D50 | EA | 3 | 4144 | 12432 | 0 | 0 |  | 0 | 4144 | 12432
01010602 | 56940660030 | 동관이음쇠 | 황동아답타 (C*F) D25 | EA | 1 | 1878 | 1878 | 0 | 0 |  | 0 | 1878 | 1878
01010602 | 56940660040 | 동관이음쇠 | 동캡 D15 | EA | 158 | 242 | 38236 | 0 | 0 |  | 0 | 242 | 38236
01010602 | 56940660050 | 동관이음쇠 | 동캡 D20 | EA | 57 | 318 | 18126 | 0 | 0 |  | 0 | 318 | 18126
01010602 | 56940660060 | 동관이음쇠 | 동캡 D25 | EA | 11 | 538 | 5918 | 0 | 0 |  | 0 | 538 | 5918
01010602 | 56941700200 | 동관이음쇠 | 동캡 D40 | EA | 3 | 1055 | 3165 | 0 | 0 |  | 0 | 1055 | 3165
01010602 | 45200127131 | 동관이음쇠 | 동캡 D50 | EA | 1 | 1825 | 1825 | 0 | 0 |  | 0 | 1825 | 1825
01010602 | 56941220030 | 동관용접 | D15 | 개소 | 1460 | 271 | 395660 | 1642 | 2397320 |  | 0 | 1913 | 2792980
01010602 | 56940520010 | 동관용접 | D20 | 개소 | 594 | 459 | 272646 | 1883 | 1118502 |  | 0 | 2342 | 1391148
01010602 | 56940520020 | 동관용접 | D25 | 개소 | 861 | 604 | 520044 | 2324 | 2000964 |  | 0 | 2928 | 2521008
01010602 | 56940520030 | 동관용접 | D32 | 개소 | 402 | 805 | 323610 | 2845 | 1143690 |  | 0 | 3650 | 1467300
01010602 | 56940520040 | 동관용접 | D40 | 개소 | 183 | 1010 | 184830 | 3126 | 572058 |  | 0 | 4136 | 756888
01010602 | 56940520050 | 동관용접 | D50 | 개소 | 350 | 1411 | 493850 | 3927 | 1374450 |  | 0 | 5338 | 1868300
01010602 | 56940520060 | 동관용접 | D65 | 개소 | 72 | 1842 | 132624 | 5049 | 363528 |  | 0 | 6891 | 496152
01010602 | 56940520070 | 동관용접 | D80 | 개소 | 64 | 2465 | 157760 | 5851 | 374464 |  | 0 | 8316 | 532224
01010602 | 56940520080 | 동관용접 | D100 | 개소 | 5 | 3980 | 19900 | 8256 | 41280 |  | 0 | 12236 | 61180
01010602 | 56940520100 | 동관용접 | D125 | 개소 | 40 | 5429 | 217160 | 10260 | 410400 |  | 0 | 15689 | 627560
01010602 | 53060228322 | 동절연합후렌지접합 | D65 | 개소 | 8 | 18177 | 145416 | 5049 | 40392 |  | 0 | 23226 | 185808
01010602 | 53060228323 | 게이트 밸브 | 청동,10kg,D15 | EA | 2 | 8469 | 16938 | 0 | 0 |  | 0 | 8469 | 16938
01010602 | 53060228324 | 게이트 밸브 | 청동,10kg,D20 | EA | 11 | 11036 | 121396 | 0 | 0 |  | 0 | 11036 | 121396
01010602 | 53060228325 | 게이트 밸브 | 청동,10kg,D25 | EA | 3 | 15582 | 46746 | 0 | 0 |  | 0 | 15582 | 46746
01010602 | 53060228326 | 게이트 밸브 | 청동,10kg,D32 | EA | 6 | 21507 | 129042 | 0 | 0 |  | 0 | 21507 | 129042
01010602 | 53060228327 | 게이트 밸브 | 청동,10kg,D40 | EA | 6 | 28374 | 170244 | 0 | 0 |  | 0 | 28374 | 170244
01010602 | 53060228328 | 게이트 밸브 | 청동,10kg,D50 | EA | 3 | 43065 | 129195 | 0 | 0 |  | 0 | 43065 | 129195
01010602 | 53060228329 | 버터플라이 밸브 | LEVER,10K*D65 | EA | 4 | 36635 | 146540 | 0 | 0 |  | 0 | 36635 | 146540
01010602 | 53060228330 | 플로우트 밸브 | 볼탭 (황동) D25 | EA | 1 | 18921 | 18921 | 0 | 0 |  | 0 | 18921 | 18921
01010602 | 47300787033 | 신축접수 (동관복식) | D25 | 개소 | 1 | 55198 | 55198 | 35050 | 35050 |  | 0 | 90248 | 90248
01010602 | 47300787034 | 신축접수 (동관복식) | D32 | 개소 | 1 | 61332 | 61332 | 38945 | 38945 |  | 0 | 100277 | 100277
01010602 | 47300787035 | 신축접수 (동관복식) | D40 | 개소 | 1 | 69333 | 69333 | 45324 | 45324 |  | 0 | 114657 | 114657
01010602 | 47300787036 | 신축접수 (동관복식) | D50 | 개소 | 1 | 94112 | 94112 | 50356 | 50356 |  | 0 | 144468 | 144468
01010602 | 47300787103 | 신축접수고정앙카가대 |  | 개소 | 4 | 43204 | 172816 | 54980 | 219920 |  | 0 | 98184 | 392736
01010602 | 47300787104 | 동파방지전열선 | 1 M | M | 56 | 4429 | 248024 | 0 | 0 |  | 0 | 4429 | 248024
01010602 | 47300787105 | 자동공기변설치(물용)동 | D15 | 개소 | 3 | 42698 | 128094 | 7201 | 21603 |  | 0 | 49899 | 149697
01010602 | 47300787106 | 절연행가(달대볼트) | D15 | 개소 | 176 | 783 | 137808 | 0 | 0 |  | 0 | 783 | 137808
01010602 | 56940610020 | 절연행가(달대볼트) | D20 | 개소 | 215 | 821 | 176515 | 0 | 0 |  | 0 | 821 | 176515
01010602 | 56940610030 | 절연행가(달대볼트) | D25 | 개소 | 139 | 860 | 119540 | 0 | 0 |  | 0 | 860 | 119540
01010602 | 56940610040 | 절연행가(달대볼트) | D32 | 개소 | 118 | 936 | 110448 | 0 | 0 |  | 0 | 936 | 110448
01010602 | 56940610050 | 절연행가(달대볼트) | D40 | 개소 | 69 | 974 | 67206 | 0 | 0 |  | 0 | 974 | 67206
01010602 | 56940610060 | 절연행가(달대볼트) | D50 | 개소 | 92 | 1164 | 107088 | 0 | 0 |  | 0 | 1164 | 107088
01010602 | 56940610070 | 절연행가(달대볼트) | D65 | 개소 | 6 | 1317 | 7902 | 0 | 0 |  | 0 | 1317 | 7902
01010602 | 56940610080 | 절연행가(달대볼트) | D80 | 개소 | 34 | 1774 | 60316 | 0 | 0 |  | 0 | 1774 | 60316
01010602 | 56940610090 | 절연행가(달대볼트) | D125 | 개소 | 26 | 2716 | 70616 | 0 | 0 |  | 0 | 2716 | 70616
01010602 | 56940610100 | U자형볼트/너트 | 절연, D20 | EA | 4 | 277 | 1108 | 0 | 0 |  | 0 | 277 | 1108
01010602 | 56940620050 | U자형볼트/너트 | 절연, D25 | EA | 3 | 298 | 894 | 0 | 0 |  | 0 | 298 | 894
01010602 | 56940620070 | U자형볼트/너트 | 절연, D32 | EA | 4 | 320 | 1280 | 0 | 0 |  | 0 | 320 | 1280
01010602 | 95200027071 | U자형볼트/너트 | 절연, D40 | EA | 2 | 338 | 676 | 0 | 0 |  | 0 | 338 | 676
01010602 | 56941422020 | U자형볼트/너트 | 절연, D50 | EA | 2 | 388 | 776 | 0 | 0 |  | 0 | 388 | 776
01010602 | 56941420020 | U자형볼트/너트 | 절연, D65 | EA | 1 | 431 | 431 | 0 | 0 |  | 0 | 431 | 431
01010602 | 56941410010 | U자형볼트/너트 | 절연, D80 | EA | 4 | 481 | 1924 | 0 | 0 |  | 0 | 481 | 1924
01010602 | 56900017007 | U자형볼트/너트 | 절연, D100 | EA | 1 | 585 | 585 | 0 | 0 |  | 0 | 585 | 585
01010602 | 56900017041 | U자형볼트/너트 | 절연, D125 | EA | 1 | 1143 | 1143 | 0 | 0 |  | 0 | 1143 | 1143
01010602 | 56900017118 | 파이프슈 | 슈(SHOE),절연앙카 D25 | EA | 2 | 7004 | 14008 | 0 | 0 |  | 0 | 7004 | 14008
01010602 | 56900017101 | 파이프슈 | 슈(SHOE),절연앙카 D32 | EA | 1 | 7622 | 7622 | 0 | 0 |  | 0 | 7622 | 7622
01010602 | 56900017030 | 파이프슈 | 슈(SHOE),절연앙카 D40 | EA | 2 | 8137 | 16274 | 0 | 0 |  | 0 | 8137 | 16274
01010602 | 56900017021 | 파이프슈 | 슈(SHOE),절연앙카 D50 | EA | 1 | 8961 | 8961 | 0 | 0 |  | 0 | 8961 | 8961
01010602 | 56900017038 | 파이프슈 | 슈(SHOE),절연가이드 D25 | EA | 2 | 4387 | 8774 | 0 | 0 |  | 0 | 4387 | 8774
01010602 | 56900017056 | 파이프슈 | 슈(SHOE),절연가이드 D32 | EA | 2 | 4593 | 9186 | 0 | 0 |  | 0 | 4593 | 9186
01010602 | PPS00000003 | 파이프슈 | 슈(SHOE),절연가이드 D40 | EA | 2 | 4902 | 9804 | 0 | 0 |  | 0 | 4902 | 9804
|  | 파이프슈 | 슈(SHOE),절연가이드 D50 | EA | 2 | 5417 | 10834 | 0 | 0 |  | 0 | 5417 | 10834
|  | 강관스리브(지수판제외) | D20 | 개소 | 4 | 1121 | 4484 | 0 | 0 |  | 0 | 1121 | 4484
|  | 강관스리브(지수판제외) | D25 | 개소 | 3 | 1381 | 4143 | 0 | 0 |  | 0 | 1381 | 4143
01010603 | 47100487007 | 강관스리브(지수판제외) | D32 | 개소 | 4 | 1603 | 6412 | 0 | 0 |  | 0 | 1603 | 6412
01010603 | 47100727104 | 강관스리브(지수판제외) | D40 | 개소 | 2 | 1826 | 3652 | 0 | 0 |  | 0 | 1826 | 3652
01010603 | 47100727105 | 강관스리브(지수판제외) | D50 | 개소 | 2 | 2326 | 4652 | 0 | 0 |  | 0 | 2326 | 4652
01010603 | 47100727106 | 강관스리브(지수판제외) | D65 | 개소 | 1 | 3031 | 3031 | 0 | 0 |  | 0 | 3031 | 3031
01010603 | 47100727108 | 강관스리브(지수판제외) | D80 | 개소 | 4 | 3809 | 15236 | 0 | 0 |  | 0 | 3809 | 15236
01010603 | 47100727109 | 강관스리브(지수판제외) | D100 | 개소 | 1 | 5376 | 5376 | 0 | 0 |  | 0 | 5376 | 5376
01010603 | 47100727110 | 강관스리브(지수판제외) | D125 | 개소 | 1 | 6933 | 6933 | 0 | 0 |  | 0 | 6933 | 6933
01010603 | 47100727111 | 강관스리브(지수판포함) | D40 | 개소 | 1 | 4356 | 4356 | 1022 | 1022 |  | 0 | 5378 | 5378
01010603 | 47100727153 | 강관스리브(지수판포함) | D65 | 개소 | 1 | 6136 | 6136 | 1506 | 1506 |  | 0 | 7642 | 7642
01010603 | 47100727155 | ㄱ형강 | 등변, 50×50×6mm | KG | 146 | 772 | 112712 | 0 | 0 |  | 0 | 772 | 112712
01010603 | 47100727156 | 녹막이페인트칠 | 2회 | M2 | 7 | 1085 | 7595 | 1113 | 7791 |  | 0 | 2198 | 15386
01010603 | PPS00000001 | 조합페인트칠 | 철재면2회 | M2 | 7 | 781 | 5467 | 1707 | 11949 |  | 0 | 2488 | 17416
01010603 | 47301127002 | 잡철물제작설치 | 간단 | TON | 0.1382 | 139365 | 19260 | 1302147 | 179956 |  | 0 | 1441512 | 199216
01010603 | 47301148042 | 노무비 | 보통인부 | 인 | 54 | 0 | 0 | 53090 | 2866860 |  | 0 | 53090 | 2866860
01010603 | 47301148045 | 노무비 | 배관공 | 인 | 62 | 0 | 0 | 76209 | 4724958 |  | 0 | 76209 | 4724958
01010603 | 47301148064 | 공구손료 | 노무비의 3% | 식 | 1 | 0 | 0 | 227754 | 227754 |  | 0 | 227754 | 227754
01010603 | 47301148065 | [5 empty] | 0 |  | 0 |  | 0 | 0 | 0
01010603 | 47301148231 | [5 empty] | 0 |  | 0 |  | 0 | 0 | 0
01010603 | 47301148232 | [5 empty] | 0 |  | 0 |  | 0 | 0 | 0
01010603 | 47301148235 | [5 empty] | 0 |  | 0 |  | 0 | 0 | 0
01010603 | 47301148373 | [5 empty] | 0 |  | 0 |  | 0 | 0 | 0
01010603 | 47301148370 | [5 empty] | 0 |  | 0 |  | 0 | 0 | 0
01010603 | 47301148377 | [5 empty] | 0 |  | 0 |  | 0 | 0 | 0
01010603 | 47301148604 | [ 합 계 ] |  |  |  |  | 45329673 |  | 23420769 |  | 0 | 0 | 68750442
01010603 | 47301148613 | 02010603 오배수배관공사 |  |  |  |  | 0 |  | 0 |  | 0 | 0 | 0
01010603 | 47301148610 | 배관용 탄소강관 | 백관 (SPP), D65, 반제품 | M | 26 | 6485 | 168610 | 0 | 0 |  | 0 | 6485 | 168610
01010603 | 47301148617 | 일반용 경질염화비닐관 | PVC관(VG1,DTS) D35 | M | 35 | 888 | 31080 | 0 | 0 |  | 0 | 888 | 31080
01010603 | 47301148618 | 일반용 경질염화비닐관 | PVC관(VG1,DTS) D40 | M | 58 | 1156 | 67048 | 0 | 0 |  | 0 | 1156 | 67048
01010603 | 47301148628 | 일반용 경질염화비닐관 | PVC관(VG1,DTS) D50 | M | 159 | 1687 | 268233 | 0 | 0 |  | 0 | 1687 | 268233
01010603 | 47301148845 | 일반용 경질염화비닐관 | PVC관(VG1,DTS) D75 | M | 262 | 3062 | 802244 | 0 | 0 |  | 0 | 3062 | 802244
01010603 | 47301148846 | 일반용 경질염화비닐관 | PVC관(VG1,DTS) D100 | M | 420 | 4532 | 1903440 | 0 | 0 |  | 0 | 4532 | 1903440
01010603 | 47301148847 | 일반용 경질염화비닐관 | PVC관(VG1,DTS) D125 | M | 30 | 6823 | 204690 | 0 | 0 |  | 0 | 6823 | 204690
01010603 | 47301148848 | 일반용 경질염화비닐관 | PVC관(VG1,DTS) D150 | M | 36 | 8935 | 321660 | 0 | 0 |  | 0 | 8935 | 321660
01010603 | 47301148143 | 일반용 경질염화비닐관 | PVC관(VG2,DTS) D50 | M | 380 | 724 | 275120 | 0 | 0 |  | 0 | 724 | 275120
01010603 | 47301148145 | 일반용 경질염화비닐관 | PVC관(VG2,DTS) D75 | M | 94 | 1609 | 151246 | 0 | 0 |  | 0 | 1609 | 151246
01010603 | 47301148146 | 일반용 경질염화비닐관 | PVC관(VG2,DTS) D100 | M | 83 | 2413 | 200279 | 0 | 0 |  | 0 | 2413 | 200279
01010603 | 47301148147 | 잡재료비 | 관의 3% | 식 | 1 | 119312 | 119312 | 0 | 0 |  | 0 | 119312 | 119312
01010603 | 47301148148 | 용접식 관이음쇠 | 백엘보 (용접) D65 | EA | 2 | 2603 | 5206 | 0 | 0 |  | 0 | 2603 | 5206
01010603 | 47301148814 | 배수용 경질염화비닐 이음관 | 90˚단곡관(DTS) D35 | EA | 42 | 360 | 15120 | 0 | 0 |  | 0 | 360 | 15120
01010603 | 47300248202 | 배수용 경질염화비닐 이음관 | 90˚단곡관(DTS) D40 | EA | 72 | 453 | 32616 | 0 | 0 |  | 0 | 453 | 32616
01010603 | 47301148899 | 배수용 경질염화비닐 이음관 | 90˚단곡관(DTS) D50 | EA | 308 | 844 | 259952 | 0 | 0 |  | 0 | 844 | 259952
01010603 | 47301148945 | 배수용 경질염화비닐 이음관 | 90˚단곡관(DTS) D75 | EA | 13 | 1812 | 23556 | 0 | 0 |  | 0 | 1812 | 23556
01010603 | 47301148940 | 배수용 경질염화비닐 이음관 | 90˚단곡관(DTS) D100 | EA | 72 | 3429 | 246888 | 0 | 0 |  | 0 | 3429 | 246888
01010603 | 47301148943 | 배수용 경질염화비닐 이음관 | 45˚단곡관(DTS) D50 | EA | 10 | 988 | 9880 | 0 | 0 |  | 0 | 988 | 9880
01010603 | 47301148939 | 배수용 경질염화비닐 이음관 | 45˚단곡관(DTS) D75 | EA | 81 | 1967 | 159327 | 0 | 0 |  | 0 | 1967 | 159327
01010603 | 56940120070 | 배수용 경질염화비닐 이음관 | 45˚단곡관(DTS) D100 | EA | 133 | 3759 | 499947 | 0 | 0 |  | 0 | 3759 | 499947
01010603 | 56940330070 | 배수용 경질염화비닐 이음관 | 45˚단곡관(DTS) D125 | EA | 4 | 2935 | 11740 | 0 | 0 |  | 0 | 2935 | 11740
01010603 | 48200167202 | 배수용 경질염화비닐 이음관 | 45˚단곡관(DTS) D150 | EA | 6 | 11103 | 66618 | 0 | 0 |  | 0 | 11103 | 66618
01010603 | 48200428307 | 배수용 경질염화비닐 이음관 | 리듀서(DTS) D50xD35 | EA | 42 | 285 | 11970 | 0 | 0 |  | 0 | 285 | 11970
01010603 | 56941320010 | 배수용 경질염화비닐 이음관 | 리듀서(DTS) D50xD40 | EA | 72 | 309 | 22248 | 0 | 0 |  | 0 | 309 | 22248
01010603 | 56940510060 | 배수용 경질염화비닐 이음관 | 리듀서(DTS) D75xD50 | EA | 24 | 333 | 7992 | 0 | 0 |  | 0 | 333 | 7992
01010603 | 56940510070 | 배수용 경질염화비닐 이음관 | Y관(DTS) D75x50 | EA | 35 | 1105 | 38675 | 0 | 0 |  | 0 | 1105 | 38675
01010603 | 56940510080 | 배수용 경질염화비닐 이음관 | Y관(DTS) D75x75 | EA | 54 | 1203 | 64962 | 0 | 0 |  | 0 | 1203 | 64962
01010603 | 56940510090 | 배수용 경질염화비닐 이음관 | Y관(DTS) D100x50 | EA | 78 | 2441 | 190398 | 0 | 0 |  | 0 | 2441 | 190398
01010603 | 56940510100 | 배수용 경질염화비닐 이음관 | Y관(DTS) D100x75 | EA | 14 | 2996 | 41944 | 0 | 0 |  | 0 | 2996 | 41944
01010603 | 56940510110 | 배수용 경질염화비닐 이음관 | Y관(DTS) D100x100 | EA | 122 | 2360 | 287920 | 0 | 0 |  | 0 | 2360 | 287920
01010603 | 53060228341 | 배수용 경질염화비닐 이음관 | Y관(DTS) D125xD100 | EA | 5 | 4582 | 22910 | 0 | 0 |  | 0 | 4582 | 22910
01010603 | 53060228342 | 배수용 경질염화비닐 이음관 | Y관(DTS) D125x125 | EA | 2 | 5112 | 10224 | 0 | 0 |  | 0 | 5112 | 10224
01010603 | 53060228343 | 배수용 경질염화비닐 이음관 | Y관(DTS) D150x100 | EA | 11 | 11330 | 124630 | 0 | 0 |  | 0 | 11330 | 124630
01010603 | 56940610090 | 배수용 경질염화비닐 이음관 | Y관(DTS) D150xD150 | EA | 3 | 13251 | 39753 | 0 | 0 |  | 0 | 13251 | 39753
01010603 | 56940610100 | 배수용 경질염화비닐 이음관 | YT관(DTS) D50xD50 | EA | 7 | 695 | 4865 | 0 | 0 |  | 0 | 695 | 4865
01010603 | 56940610110 | 배수용 경질염화비닐 이음관 | YT관(DTS) D75xD50 | EA | 24 | 817 | 19608 | 0 | 0 |  | 0 | 817 | 19608
01010603 | 56940620070 | 배수용 경질염화비닐 이음관 | YT관(DTS) D75xD75 | EA | 16 | 1163 | 18608 | 0 | 0 |  | 0 | 1163 | 18608
01010603 | 56940620090 | 배수용 경질염화비닐 이음관 | YT관(DTS) D100xD50 | EA | 28 | 1450 | 40600 | 0 | 0 |  | 0 | 1450 | 40600
01010603 | 56940620100 | 배수용 경질염화비닐 이음관 | YT관(DTS) D100xD75 | EA | 8 | 1885 | 15080 | 0 | 0 |  | 0 | 1885 | 15080
01010603 | 56940620110 | 배수용 경질염화비닐 이음관 | YT관(DTS) D150xD50 | EA | 1 | 5106 | 5106 | 0 | 0 |  | 0 | 5106 | 5106
01010603 | 56941491012 | 배수용 경질염화비닐 이음관 | C.O.(DTS)D75 | EA | 33 | 842 | 27786 | 0 | 0 |  | 0 | 842 | 27786
01010603 | 56941422020 | 배수용 경질염화비닐 이음관 | C.O.(DTS)D100 | EA | 58 | 1173 | 68034 | 0 | 0 |  | 0 | 1173 | 68034
01010603 | 56900017041 | 배수용 경질염화비닐 이음관 | C.O.(DTS)D125 | EA | 2 | 2021 | 4042 | 0 | 0 |  | 0 | 2021 | 4042
01010603 | 56900017030 | 배수용 경질염화비닐 이음관 | C.O.(DTS)D150 | EA | 3 | 3508 | 10524 | 0 | 0 |  | 0 | 3508 | 10524
01010603 | 56900017021 | 배수용 경질염화비닐 이음관 | 소켓 (DTS) D50 | EA | 47 | 219 | 10293 | 0 | 0 |  | 0 | 219 | 10293
01010603 | PPS00000003 | 배수용 경질염화비닐 이음관 | 소켓 (DTS) D75 | EA | 11 | 374 | 4114 | 0 | 0 |  | 0 | 374 | 4114
|  | 배수용 경질염화비닐 이음관 | 소켓 (DTS) D100 | EA | 26 | 689 | 17914 | 0 | 0 |  | 0 | 689 | 17914
|  | 배수용 경질염화비닐 이음관 | 소켓 (DTS) D125 | EA | 3 | 1213 | 3639 | 0 | 0 |  | 0 | 1213 | 3639
|  | 배수용 경질염화비닐 이음관 | 소켓 (DTS) D150 | EA | 3 | 2002 | 6006 | 0 | 0 |  | 0 | 2002 | 6006
|  | 배수용 경질염화비닐 이음관 | P트랩(DTS) D75 | EA | 28 | 2796 | 78288 | 0 | 0 |  | 0 | 2796 | 78288
|  | 배수용 주철이형관 | 육가(F.D,이중식) D75 | EA | 28 | 26625 | 745500 | 0 | 0 |  | 0 | 26625 | 745500
|  | 배수용 경질염화비닐 이음관 | V.T.R(PVC) D100 | EA | 2 | 8708 | 17416 | 0 | 0 |  | 0 | 8708 | 17416
|  | 배수용 경질염화비닐 이음관 | 양변기스리브 D100 | EA | 69 | 1236 | 85284 | 0 | 0 |  | 0 | 1236 | 85284
|  | 배수용 경질염화비닐 이음관 | 세면기스리브 D35 | EA | 42 | 824 | 34608 | 0 | 0 |  | 0 | 824 | 34608
|  | 배수용 경질염화비닐 이음관 | 소변기스리브 D40 | EA | 72 | 824 | 59328 | 0 | 0 |  | 0 | 824 | 59328
|  | 배수용 경질염화비닐 이음관 | 청소씽크스리브 D75 | EA | 6 | 875 | 5250 | 0 | 0 |  | 0 | 875 | 5250
|  | 강관용접 | D65 | 개소 | 5 | 257 | 1285 | 0 | 0 |  | 0 | 257 | 1285
|  | 용접합후렌지 | D65 | 개소 | 10 | 7428 | 74280 | 0 | 0 |  | 0 | 7428 | 74280
|  | 게이트 밸브 | 주철,10kg,D65 | EA | 2 | 34299 | 68598 | 0 | 0 |  | 0 | 34299 | 68598
|  | 체크 밸브 | 스모렌스키,D65 | EA | 2 | 30488 | 60976 | 0 | 0 |  | 0 | 30488 | 60976
|  | 압력계설치(백관) | 0-35KG/CM2 | 조 | 2 | 10224 | 20448 | 2400 | 4800 |  | 0 | 12624 | 25248
|  | 일반행거(달대볼트) | D50 | 개소 | 106 | 783 | 82998 | 0 | 0 |  | 0 | 783 | 82998
|  | 일반행거(달대볼트) | D65 | 개소 | 4 | 860 | 3440 | 0 | 0 |  | 0 | 860 | 3440
|  | 일반행거(달대볼트) | D80 | 개소 | 132 | 974 | 128568 | 0 | 0 |  | 0 | 974 | 128568
|  | 일반행거(달대볼트) | D100 | 개소 | 131 | 1572 | 205932 | 0 | 0 |  | 0 | 1572 | 205932
|  | 일반행거(달대볼트) | D125 | 개소 | 4 | 1763 | 7052 | 0 | 0 |  | 0 | 1763 | 7052
|  | 일반행거(달대볼트) | D150 | 개소 | 6 | 2716 | 16296 | 0 | 0 |  | 0 | 2716 | 16296
|  | U자형볼트/너트 | 비절연, D100 | EA | 16 | 248 | 3968 | 0 | 0 |  | 0 | 248 | 3968
|  | U자형볼트/너트 | 비절연, D125 | EA | 4 | 293 | 1172 | 0 | 0 |  | 0 | 293 | 1172
|  | U자형볼트/너트 | 비절연, D150 | EA | 4 | 328 | 1312 | 0 | 0 |  | 0 | 328 | 1312
010107 | 47100487408 | 강관스리브(지수판제외) | D100 | 개소 | 16 | 5376 | 86016 | 0 | 0 |  | 0 | 5376 | 86016
010107 | 47100487418 | 강관스리브(지수판제외) | D125 | 개소 | 4 | 6933 | 27732 | 0 | 0 |  | 0 | 6933 | 27732
010107 | 47100777091 | 강관스리브(지수판제외) | D150 | 개소 | 4 | 7480 | 29920 | 0 | 0 |  | 0 | 7480 | 29920
010107 | 47100777101 | 강관스리브(지수판포함) | D65 | 개소 | 2 | 6136 | 12272 | 1506 | 3012 |  | 0 | 7642 | 15284
010107 | 47100777131 | 강관스리브(지수판포함) | D100 | 개소 | 4 | 9455 | 37820 | 2156 | 8624 |  | 0 | 11611 | 46444
010107 | 47103177512 | 강관스리브(지수판포함) | D125 | 개소 | 1 | 11531 | 11531 | 2807 | 2807 |  | 0 | 14338 | 14338
010107 | PPS00000001 | 강관스리브(지수판포함) | D150 | 개소 | 1 | 13098 | 13098 | 3460 | 3460 |  | 0 | 16558 | 16558
010107 | 47304057208 | 펌프가대설치(배수펌프) | 펌프1대설치기준 | 개소 | 2 | 35861 | 71722 | 42777 | 85554 |  | 0 | 78638 | 157276
010107 | 47304057209 | 녹막이페인트칠 | 2회 | M2 | 1 | 1085 | 1085 | 1113 | 1113 |  | 0 | 2198 | 2198
010107 | 47304057212 | 노무비 | 보통인부 | 인 | 37 | 0 | 0 | 53090 | 1964330 |  | 0 | 53090 | 1964330
010107 | MM453420722 | 노무비 | 배관공 | 인 | 102 | 0 | 0 | 76209 | 7773318 |  | 0 | 76209 | 7773318
010107 | 47304057338 | 공구손료 | 노무비의 3% | 식 | 1 | 0 | 0 | 292129 | 292129 |  | 0 | 292129 | 292129
010107 | 47304057339 | [5 empty] | 0 |  | 0 |  | 0 | 0 | 0
010107 | 47304017005 | [ 합 계 ] |  |  |  |  | 8956852 |  | 10139147 |  | 0 | 0 | 19095999
010107 | 47301127005 | 020107 가스배관공사 |  |  |  |  | 0 |  | 0 |  | 0 | 0 | 0
010107 | 47301127219 | 가스배관용 탄소강관 | 백관(KSD3631), D40 | M | 11 | 4448 | 48928 | 0 | 0 |  | 0 | 4448 | 48928
010107 | 47304017405 | 가스배관용 탄소강관 | 백관(KSD3631), D125 | M | 8 | 19744 | 157952 | 0 | 0 |  | 0 | 19744 | 157952
010107 | 47304017305 | 가스용 폴리에틸렌관 | PE관(HDPE), D100 | M | 269 | 12460 | 3351740 | 0 | 0 |  | 0 | 12460 | 3351740
010107 | 47301127038 | 가스용 폴리에틸렌관 | PE관(HDPE), D125 | M | 19 | 17930 | 340670 | 0 | 0 |  | 0 | 17930 | 340670
010107 | 56940120100 | 가스용 폴리에틸렌관 | PE관(HDPE), D250 | M | 345 | 70310 | 24256950 | 0 | 0 |  | 0 | 70310 | 24256950
010107 | 56940120130 | 가스용폴리에틸렌피복 강관 | PLP관(KSD3589), D250 | M | 6 | 72294 | 433764 | 0 | 0 |  | 0 | 72294 | 433764
010107 | 56940330100 | 잡재료비 | 관의 3% | 식 | 1 | 811145 | 811145 | 0 | 0 |  | 0 | 811145 | 811145
010107 | 47305257200 | 가스용 폴리에틸렌관 이음관 | 90˚엘보(융착식),Φ100 | EA | 4 | 22500 | 90000 | 0 | 0 |  | 0 | 22500 | 90000
010107 | 48200147505 | 가스용 폴리에틸렌관 이음관 | 90˚엘보(융착식),Φ125 | EA | 2 | 27200 | 54400 | 0 | 0 |  | 0 | 27200 | 54400
010107 | 48200147510 | 가스용 폴리에틸렌관 이음관 | 90˚엘보(융착식),Φ250 | EA | 2 | 92000 | 184000 | 0 | 0 |  | 0 | 92000 | 184000
010107 | 36550327137 | 가스용 폴리에틸렌관 이음관 | 레듀샤(융착식),Φ250 | EA | 2 | 40100 | 80200 | 0 | 0 |  | 0 | 40100 | 80200
010107 | 66800607053 | 가스용 폴리에틸렌관 이음관 | 정티(융착식),Φ250 | EA | 2 | 103600 | 207200 | 0 | 0 |  | 0 | 103600 | 207200
010107 | 63500327010 | 가스용 폴리에틸렌관 이음관 | 이형질이음관(플랜지),Φ100 | EA | 2 | 78800 | 157600 | 0 | 0 |  | 0 | 78800 | 157600
010107 | 66650097002 | 가스용 폴리에틸렌관 이음관 | 이형질이음관(플랜지),Φ125 | EA | 1 | 83000 | 83000 | 0 | 0 |  | 0 | 83000 | 83000
010107 | 66650097004 | 나사식 강관제 관이음쇠 | 백엘보 (나사) D40 | EA | 6 | 1341 | 8046 | 0 | 0 |  | 0 | 1341 | 8046
010107 | 53651007161 | 용접식 관이음쇠 | 백엘보 (용접) D125 | EA | 5 | 13172 | 65860 | 0 | 0 |  | 0 | 13172 | 65860
010107 | 53651007171 | 용접식 관이음쇠 | 백티이 (용접) D125 | EA | 2 | 17407 | 34814 | 0 | 0 |  | 0 | 17407 | 34814
010107 | 53300137295 | 나사식 강관제 관이음쇠 | 백유니온 (나사) D40 | EA | 2 | 3992 | 7984 | 0 | 0 |  | 0 | 3992 | 7984
010107 | 53300137300 | 나사식 강관제 관이음쇠 | 백니플 (나사) D40 | EA | 2 | 1238 | 2476 | 0 | 0 |  | 0 | 1238 | 2476
010107 | 56941533010 | 용접식 관이음쇠 | 흑엘보 (용접) D250 | EA | 1 | 96960 | 96960 | 0 | 0 |  | 0 | 96960 | 96960
010107 | 56941533020 | 강관용접 | D125 | 개소 | 17 | 4595 | 78115 | 0 | 0 |  | 0 | 4595 | 78115
010107 | 56941533021 | 강관용접 | D250 | 개소 | 2 | 22924 | 45848 | 0 | 0 |  | 0 | 22924 | 45848
010107 | 56941534020 | 용접합후렌지 | D125 | 개소 | 9 | 6930 | 62370 | 0 | 0 |  | 0 | 6930 | 62370
010107 | 56941534021 | 플랜지(FLANGE) | 맹플랜지 (10KG) D125 | EA | 1 | 14925 | 14925 | 0 | 0 |  | 0 | 14925 | 14925
010107 | 56941534030 | 가스용주강볼밸브 | D40 | EA | 2 | 53800 | 107600 | 0 | 0 |  | 0 | 53800 | 107600
010107 | 56941534040 | 가스용주강볼밸브 | D125 | EA | 3 | 320000 | 960000 | 0 | 0 |  | 0 | 320000 | 960000
010107 | 56941534050 | 가스 필터 | D125 | EA | 1 | 720000 | 720000 | 0 | 0 |  | 0 | 720000 | 720000
010107 | 56941530290 | 가스미터 | Rotary 250㎥/HR | SET | 1 | 2980000 | 2980000 | 0 | 0 |  | 0 | 2980000 | 2980000
010107 | 56941530050 | A.S.V | D125 | EA | 1 | 1180000 | 1180000 | 0 | 0 |  | 0 | 1180000 | 1180000
010107 | 56941530060 | 가스 감지기 | 공업용 | SET | 2 | 240000 | 480000 | 0 | 0 |  | 0 | 240000 | 480000
010107 | 56941530080 | 가스감지 판넬 | 3회로용 | 면 | 1 | 184000 | 184000 | 0 | 0 |  | 0 | 184000 | 184000
010107 | 56941530110 | 스페이서 | INSUL-SPACER, D100 | EA | 2 | 23000 | 46000 | 0 | 0 |  | 0 | 23000 | 46000
010107 | 56941530120 | 스페이서 | INSUL-SPACER, D125 | EA | 1 | 38000 | 38000 | 0 | 0 |  | 0 | 38000 | 38000
010107 | 56941535360 | 가스키트 | 브라켓트, D40 | EA | 4 | 270 | 1080 | 0 | 0 |  | 0 | 270 | 1080
010107 | 56941535370 | 가스키트 | 브라켓트, D125 | EA | 3 | 4200 | 12600 | 0 | 0 |  | 0 | 4200 | 12600
010107 | 56941535400 | 공급관기밀시험 | 50ø이하 | 구간 | 1 | 16800 | 16800 | 0 | 0 |  | 0 | 16800 | 16800
010107 | 56940240050 | 공급관기밀시험 | 65ø-100ø | 구간 | 3 | 18600 | 55800 | 0 | 0 |  | 0 | 18600 | 55800
010107 | 56941521100 | 공급관기밀시험 | 125ø-200ø | 구간 | 4 | 19800 | 79200 | 0 | 0 |  | 0 | 19800 | 79200
010107 | 56941521110 | 에어후레싱 | 65ø-100ø이하 | 구간 | 3 | 18800 | 56400 | 0 | 0 |  | 0 | 18800 | 56400
010107 | 81200068043 | 에어후레싱 | 125ø-200ø이하 | 구간 | 4 | 21500 | 86000 | 0 | 0 |  | 0 | 21500 | 86000
010107 | 47304057008 | 배관구배보기 | 옥외공급관 | M당 | 568 | 649 | 368632 | 0 | 0 |  | 0 | 649 | 368632
010107 | 47304057009 | 배관청소 | 65ø이하 | 구간 | 1 | 17200 | 17200 | 0 | 0 |  | 0 | 17200 | 17200
010107 | 47304057012 | 배관청소 | 80ø이상 | 구간 | 1 | 20500 | 20500 | 0 | 0 |  | 0 | 20500 | 20500
010107 | 53060228337 | 표식 SHEET 포설 |  | M | 1135 | 720 | 817200 | 0 | 0 |  | 0 | 720 | 817200
010107 | 53060228342 | 전기방식장치 | MG-ANOID | 개소 | 1 | 164000 | 164000 | 0 | 0 |  | 0 | 164000 | 164000
010107 | 56940620100 | 전기방식장치 | TEST-BOX | 개소 | 1 | 185000 | 185000 | 0 | 0 |  | 0 | 185000 | 185000
010107 | 53060707008 | X - RAY TEST |  | 매당 | 4 | 10500 | 42000 | 0 | 0 |  | 0 | 10500 | 42000
010107 | 56941422010 | LOCATING WIRE설치 |  | M | 562 | 1328 | 746336 | 0 | 0 |  | 0 | 1328 | 746336
010107 | 56941422020 | 라인마크설치 |  | 개소 | 15 | 5200 | 78000 | 0 | 0 |  | 0 | 5200 | 78000
010107 | 56941420020 | PEM 접합 | D100 | 개소 | 34 | 2588 | 87992 | 0 | 0 |  | 0 | 2588 | 87992
010107 | 56941990010 | PEM 접합 | D125 | 개소 | 7 | 3113 | 21791 | 0 | 0 |  | 0 | 3113 | 21791
010107 | 56941990020 | PEM 접합 | D250 | 개소 | 63 | 4613 | 290619 | 0 | 0 |  | 0 | 4613 | 290619
010107 | 56941990030 | 나사접합 | D40 | 개소 | 16 | 282 | 4512 | 0 | 0 |  | 0 | 282 | 4512
010107 | 56941990040 | 용접개소방식처리 | D100 | 개소 | 2 | 7536 | 15072 | 0 | 0 |  | 0 | 7536 | 15072
010107 | 59750337001 | 용접개소방식처리 | D125 | 개소 | 1 | 9420 | 9420 | 0 | 0 |  | 0 | 9420 | 9420
010107 | 61450357049 | SAND BAG |  | EA | 185 | 50 | 9250 | 0 | 0 |  | 0 | 50 | 9250
010107 | MM453420726 | 가스용 폴리에틸렌관 이음관 | 소켓(전자식),Φ100 | EA | 34 | 34000 | 1156000 | 0 | 0 |  | 0 | 34000 | 1156000
010107 | 56900017016 | 가스용 폴리에틸렌관 이음관 | 소켓(전자식),Φ125 | EA | 7 | 79100 | 553700 | 0 | 0 |  | 0 | 79100 | 553700
010107 | 56900017076 | 가스용 폴리에틸렌관 이음관 | 소켓(전자식),Φ250 | EA | 63 | 237300 | 14949900 | 0 | 0 |  | 0 | 237300 | 14949900
010107 | 56900017007 | U자형볼트/너트 | 비절연, D40 | EA | 4 | 80 | 320 | 0 | 0 |  | 0 | 80 | 320
010107 | 56900017041 | U자형볼트/너트 | 비절연, D125 | EA | 3 | 382 | 1146 | 0 | 0 |  | 0 | 382 | 1146
010107 | 56900017118 | 강관스리브(지수판포함) | D125 | 개소 | 1 | 39769 | 39769 | 0 | 0 |  | 0 | 39769 | 39769
010107 | 56900017030 | 셋트앵커 | M10×L75mm | EA | 14 | 219 | 3066 | 0 | 0 |  | 0 | 219 | 3066
010107 | 56900017021 | 녹막이페인트칠 | 1회 | M2 | 4 | 1098 | 4392 | 0 | 0 |  | 0 | 1098 | 4392
010107 | 56900017126 | 녹막이페인트칠 | 2회 | M2 | 1 | 1117 | 1117 | 0 | 0 |  | 0 | 1117 | 1117
010107 | 56900017050 | 조합페인트칠 | 철재면2회 | M2 | 6 | 1720 | 10320 | 0 | 0 |  | 0 | 1720 | 10320
010107 | 56900017052 | 기계터파기 |  | M3 | 680 | 5460 | 3712800 | 0 | 0 |  | 0 | 5460 | 3712800
010107 | 56900017054 | 기계되메우기 |  | M3 | 566 | 2872 | 1625552 | 0 | 0 |  | 0 | 2872 | 1625552
010107 | 56900017186 | 잔토처리 |  | M3 | 114 | 6872 | 783408 | 0 | 0 |  | 0 | 6872 | 783408
010107 | 56900017096 | 모래부설 |  | M3 | 114 | 22600 | 2576400 | 0 | 0 |  | 0 | 22600 | 2576400
010107 | 56900017097 | 강제전선관 | 아연도 16 mm | M | 14 | 1644 | 23016 | 0 | 0 |  | 0 | 1644 | 23016
010107 | PPS00000003 | 제어케이블 | CVV 2Cx1.25 ㎟ | M | 15 | 1283 | 19245 | 0 | 0 |  | 0 | 1283 | 19245
|  | 정압기 |  | SET | 1 | 12000000 | 12000000 | 0 | 0 |  | 0 | 12000000 | 12000000
|  | 노무비 | 내선전공 | 인 | 4 | 0 | 0 | 83961 | 335844 |  | 0 | 83961 | 335844
|  | 노무비 | 저압케이블전공 | 인 | 4 | 0 | 0 | 102797 | 411188 |  | 0 | 102797 | 411188
|  | 노무비 | 계장공 | 인 | 4 | 0 | 0 | 92401 | 369604 |  | 0 | 92401 | 369604
|  | 노무비 | 보통인부 | 인 | 40 | 0 | 0 | 57820 | 2312800 |  | 0 | 57820 | 2312800
|  | 노무비 | 특별인부 | 인 | 33 | 0 | 0 | 74230 | 2449590 |  | 0 | 74230 | 2449590
|  | 노무비 | 배관공 | 인 | 37 | 0 | 0 | 78893 | 2919041 |  | 0 | 78893 | 2919041
|  | 노무비 | 도장공 | 인 | 3 | 0 | 0 | 88603 | 265809 |  | 0 | 88603 | 265809
|  | 노무비 | 플랜트용접공 | 인 | 18 | 0 | 0 | 107520 | 1935360 |  | 0 | 107520 | 1935360
|  | 노무비 | 시공측량사 | 인 | 21 | 0 | 0 | 65864 | 1383144 |  | 0 | 65864 | 1383144
|  | 노무비 | 시험보조수 | 인 | 3 | 0 | 0 | 48936 | 146808 |  | 0 | 48936 | 146808
|  | 노무비 | 시험사 2급 | 인 | 3 | 0 | 0 | 62273 | 186819 |  | 0 | 62273 | 186819
|  | 노무비 | 안전관리기사1급 | 인 | 25 | 0 | 0 | 72453 | 1811325 |  | 0 | 72453 | 1811325
|  | 노무비 | 지적기사1급 | 인 | 3 | 0 | 0 | 145688 | 437064 |  | 0 | 145688 | 437064
|  | 노무비 | 지적기사2급 | 인 | 3 | 0 | 0 | 127658 | 382974 |  | 0 | 127658 | 382974
|  | 공구손료 | 노무비의 3% | 식 | 1 | 0 | 0 | 460421 | 460421 |  | 0 | 460421 | 460421
[7 empty] | 0 |  | 0 |  | 0 | 0 | 0
[7 empty] | 0 |  | 0 |  | 0 | 0 | 0
[7 empty] | 0 |  | 0 |  | 0 | 0 | 0
[7 empty] | 0 |  | 0 |  | 0 | 0 | 0
010108 | 47100487001 | [5 empty] | 0 |  | 0 |  | 0 | 0 | 0
010108 | 47100487004 | [5 empty] | 0 |  | 0 |  | 0 | 0 | 0
010108 | 47100487005 | [5 empty] | 0 |  | 0 |  | 0 | 0 | 0
010108 | 47100487006 | [5 empty] | 0 |  | 0 |  | 0 | 0 | 0
010108 | 47100487007 | [5 empty] | 0 |  | 0 |  | 0 | 0 | 0
010108 | 47100487008 | [5 empty] | 0 |  | 0 |  | 0 | 0 | 0
010108 | PPS00000001 | [5 empty] | 0 |  | 0 |  | 0 | 0 | 0
010108 | 47304017001 | [5 empty] | 0 |  | 0 |  | 0 | 0 | 0
010108 | 47304017004 | [5 empty] | 0 |  | 0 |  | 0 | 0 | 0
010108 | 47304017005 | [5 empty] | 0 |  | 0 |  | 0 | 0 | 0
010108 | 47304017006 | [5 empty] | 0 |  | 0 |  | 0 | 0 | 0
010108 | 47301127002 | [5 empty] | 0 |  | 0 |  | 0 | 0 | 0
010108 | 47301127003 | [5 empty] | 0 |  | 0 |  | 0 | 0 | 0
010108 | 47304017104 | [5 empty] | 0 |  | 0 |  | 0 | 0 | 0
010108 | 47304017504 | [ 합 계 ] |  |  |  |  | 78016102 |  | 15807791 |  | 0 | 0 | 93823893
010108 | 47304017505 | 020108 에어배관공사 |  |  |  |  | 0 |  | 0 |  | 0 | 0 | 0
010108 | 47304017401 | 배관용 탄소강관 | 백관 (SPP), D15, 반제품 | M | 480 | 1315 | 631200 | 0 | 0 |  | 0 | 1315 | 631200
010108 | 47304017403 | 배관용 탄소강관 | 백관 (SPP), D32, 반제품 | M | 411 | 3136 | 1288896 | 0 | 0 |  | 0 | 3136 | 1288896
010108 | 47304017404 | 배관용 탄소강관 | 백관 (SPP), D40, 반제품 | M | 936 | 3605 | 3374280 | 0 | 0 |  | 0 | 3605 | 3374280
010108 | 47304017405 | 배관용 탄소강관 | 백관 (SPP), D50, 반제품 | M | 5 | 5075 | 25375 | 0 | 0 |  | 0 | 5075 | 25375
010108 | 47304017301 | 배관용 탄소강관 | 백관 (SPP), D65, 반제품 | M | 256 | 6485 | 1660160 | 0 | 0 |  | 0 | 6485 | 1660160
010108 | 47304017303 | 배관용 탄소강관 | 백관 (SPP), D80, 반제품 | M | 95 | 8425 | 800375 | 0 | 0 |  | 0 | 8425 | 800375
010108 | 47304017304 | 잡재료비 | 관의 3% | 식 | 1 | 204610 | 204610 | 0 | 0 |  | 0 | 204610 | 204610
010108 | 47304017305 | 나사식 강관제 관이음쇠 | 백엘보 (나사) D15 | EA | 192 | 283 | 54336 | 0 | 0 |  | 0 | 283 | 54336
010108 | 56940120070 | 나사식 강관제 관이음쇠 | 백엘보 (나사) D32 | EA | 10 | 1003 | 10030 | 0 | 0 |  | 0 | 1003 | 10030
010108 | 56940120080 | 나사식 강관제 관이음쇠 | 백엘보 (나사) D40 | EA | 19 | 1195 | 22705 | 0 | 0 |  | 0 | 1195 | 22705
010108 | 56940330070 | 나사식 강관제 관이음쇠 | 백엘보 (나사) D50 | EA | 3 | 1869 | 5607 | 0 | 0 |  | 0 | 1869 | 5607
010108 | 56940330080 | 용접식 관이음쇠 | 백엘보 (용접) D65 | EA | 8 | 2603 | 20824 | 0 | 0 |  | 0 | 2603 | 20824
010108 | 48200147101 | 용접식 관이음쇠 | 백엘보 (용접) D80 | EA | 38 | 3494 | 132772 | 0 | 0 |  | 0 | 3494 | 132772
010108 | 48200147103 | 나사식 강관제 관이음쇠 | 백티이 (나사) D32 | EA | 13 | 1246 | 16198 | 0 | 0 |  | 0 | 1246 | 16198
010108 | 48200147104 | 나사식 강관제 관이음쇠 | 백티이 (나사) D40 | EA | 29 | 1671 | 48459 | 0 | 0 |  | 0 | 1671 | 48459
010108 | 48200147105 | 나사식 강관제 관이음쇠 | 백티이 (나사) D50 | EA | 1 | 2442 | 2442 | 0 | 0 |  | 0 | 2442 | 2442
010108 | 48200147202 | 용접식 관이음쇠 | 백티이 (용접) D65 | EA | 33 | 4398 | 145134 | 0 | 0 |  | 0 | 4398 | 145134
010108 | 48200147203 | 용접식 관이음쇠 | 백티이 (용접) D80 | EA | 14 | 5288 | 74032 | 0 | 0 |  | 0 | 5288 | 74032
010108 | 56941320010 | 나사식 강관제 관이음쇠 | 백리듀서 (나사) D50 | EA | 1 | 1493 | 1493 | 0 | 0 |  | 0 | 1493 | 1493
010108 | 56940510010 | 용접식 관이음쇠 | 백리듀서 (용접) D80 | EA | 1 | 2262 | 2262 | 0 | 0 |  | 0 | 2262 | 2262
010108 | 56940510040 | 나사식 강관제 관이음쇠 | 백캡 (나사) D40 | EA | 1 | 944 | 944 | 0 | 0 |  | 0 | 944 | 944
010108 | 56940510050 | 나사식 강관제 관이음쇠 | 백소켓 (나사) D15 | EA | 2 | 328 | 656 | 0 | 0 |  | 0 | 328 | 656
010108 | 56940510060 | 나사식 강관제 관이음쇠 | 백소켓 (나사) D32 | EA | 31 | 837 | 25947 | 0 | 0 |  | 0 | 837 | 25947
010108 | 56940510070 | 나사식 강관제 관이음쇠 | 백소켓 (나사) D40 | EA | 46 | 1105 | 50830 | 0 | 0 |  | 0 | 1105 | 50830
010108 | 56940510080 | 나사식 강관제 관이음쇠 | 백유니온 (나사) D15 | EA | 64 | 1432 | 91648 | 0 | 0 |  | 0 | 1432 | 91648
010108 | 53060228340 | 나사식 강관제 관이음쇠 | 백유니온 (나사) D25 | EA | 1 | 2189 | 2189 | 0 | 0 |  | 0 | 2189 | 2189
010108 | 56940620080 | 나사식 강관제 관이음쇠 | 백유니온 (나사) D32 | EA | 2 | 2771 | 5542 | 0 | 0 |  | 0 | 2771 | 5542
010108 | 56941422020 | 나사식 강관제 관이음쇠 | 백유니온 (나사) D40 | EA | 1 | 3588 | 3588 | 0 | 0 |  | 0 | 3588 | 3588
010108 | 56941420020 | 나사식 강관제 관이음쇠 | 백니플 (나사) D15 | EA | 64 | 382 | 24448 | 0 | 0 |  | 0 | 382 | 24448
010108 | MM453420727 | 나사식 강관제 관이음쇠 | 백니플 (나사) D25 | EA | 1 | 629 | 629 | 0 | 0 |  | 0 | 629 | 629
010108 | 56900017041 | 나사식 강관제 관이음쇠 | 백니플 (나사) D32 | EA | 2 | 803 | 1606 | 0 | 0 |  | 0 | 803 | 1606
010108 | 56900017030 | 나사식 강관제 관이음쇠 | 백니플 (나사) D40 | EA | 1 | 1138 | 1138 | 0 | 0 |  | 0 | 1138 | 1138
010108 | 56900017021 | 강관용접 | D65 | 개소 | 117 | 257 | 30069 | 0 | 0 |  | 0 | 257 | 30069
010108 | PPS00000003 | 강관용접 | D80 | 개소 | 121 | 333 | 40293 | 0 | 0 |  | 0 | 333 | 40293
|  | 용접합후렌지 | D65 | 개소 | 2 | 7428 | 14856 | 0 | 0 |  | 0 | 7428 | 14856
|  | 용접합후렌지 | D80 | 개소 | 34 | 9774 | 332316 | 0 | 0 |  | 0 | 9774 | 332316
|  | 볼 밸브 | 황동, 10kg, D15 | EA | 64 | 2142 | 137088 | 0 | 0 |  | 0 | 2142 | 137088
|  | 볼 밸브 | 황동, 10kg, D25 | EA | 1 | 2785 | 2785 | 0 | 0 |  | 0 | 2785 | 2785
|  | 볼 밸브 | 황동, 10kg, D32 | EA | 2 | 7926 | 15852 | 0 | 0 |  | 0 | 7926 | 15852
|  | 볼 밸브 | 황동, 10kg, D40 | EA | 1 | 11568 | 11568 | 0 | 0 |  | 0 | 11568 | 11568
|  | 볼 밸브 | 주철, 10kg, D65 | EA | 1 | 26604 | 26604 | 0 | 0 |  | 0 | 26604 | 26604
|  | 볼 밸브 | 주철, 10kg, D80 | EA | 12 | 30405 | 364860 | 0 | 0 |  | 0 | 30405 | 364860
|  | 압력계설치(백관) | 0-35KG/CM2 | 조 | 4 | 10224 | 40896 | 2400 | 9600 |  | 0 | 12624 | 50496
|  | 일반행거(달대볼트) | D15 | 개소 | 184 | 593 | 109112 | 0 | 0 |  | 0 | 593 | 109112
|  | 일반행거(달대볼트) | D32 | 개소 | 163 | 654 | 106602 | 0 | 0 |  | 0 | 654 | 106602
|  | 일반행거(달대볼트) | D40 | 개소 | 367 | 683 | 250661 | 0 | 0 |  | 0 | 683 | 250661
|  | 일반행거(달대볼트) | D50 | 개소 | 2 | 783 | 1566 | 0 | 0 |  | 0 | 783 | 1566
|  | 일반행거(달대볼트) | D65 | 개소 | 70 | 860 | 60200 | 0 | 0 |  | 0 | 860 | 60200
|  | 일반행거(달대볼트) | D80 | 개소 | 5 | 974 | 4870 | 0 | 0 |  | 0 | 974 | 4870
|  | U자형볼트/너트 | 비절연, D80 | EA | 11 | 209 | 2299 | 0 | 0 |  | 0 | 209 | 2299
|  | 강관스리브(지수판포함) | D80 | 개소 | 1 | 7239 | 7239 | 1831 | 1831 |  | 0 | 9070 | 9070
|  | 녹막이페인트칠 | 2회 | M2 | 13 | 1085 | 14105 | 1113 | 14469 |  | 0 | 2198 | 28574
|  | 조합페인트칠 | 철재면2회 | M2 | 261 | 781 | 203841 | 1707 | 445527 |  | 0 | 2488 | 649368
|  | 퀵커플링 | 12A | EA | 192 | 412 | 79104 | 0 | 0 |  | 0 | 412 | 79104
|  | 노무비 | 보통인부 | 인 | 45 |  | 0 | 53090 | 2389050 |  | 0 | 53090 | 2389050
|  | 노무비 | 배관공 | 인 | 175 |  | 0 | 76209 | 13336575 |  | 0 | 76209 | 13336575
010109 | 47100487001 | 공구손료 | 노무비의 3% | 식 | 1 |  | 0 | 471768 | 471768 |  | 0 | 471768 | 471768
010109 | 47100487003 | [5 empty] | 0 |  | 0 |  | 0 | 0 | 0
010109 | 47100487004 | [5 empty] | 0 |  | 0 |  | 0 | 0 | 0
010109 | 47100487005 | [5 empty] | 0 |  | 0 |  | 0 | 0 | 0
010109 | 47100487006 | [5 empty] | 0 |  | 0 |  | 0 | 0 | 0
010109 | 47100487007 | [5 empty] | 0 |  | 0 |  | 0 | 0 | 0
010109 | 47100487009 | [5 empty] | 0 |  | 0 |  | 0 | 0 | 0
010109 | PPS00000001 | [5 empty] | 0 |  | 0 |  | 0 | 0 | 0
010109 | 47304017001 | [5 empty] | 0 |  | 0 |  | 0 | 0 | 0
010109 | 47304017002 | [5 empty] | 0 |  | 0 |  | 0 | 0 | 0
010109 | 47304017005 | [5 empty] | 0 |  | 0 |  | 0 | 0 | 0
010109 | 47304017006 | [5 empty] | 0 |  | 0 |  | 0 | 0 | 0
010109 | 47301127004 | [5 empty] | 0 |  | 0 |  | 0 | 0 | 0
010109 | 47304017103 | [5 empty] | 0 |  | 0 |  | 0 | 0 | 0
010109 | 47304017104 | [5 empty] | 0 |  | 0 |  | 0 | 0 | 0
010109 | 47304017105 | [5 empty] | 0 |  | 0 |  | 0 | 0 | 0
010109 | 47304017106 | [5 empty] | 0 |  | 0 |  | 0 | 0 | 0
010109 | 47301127216 | [5 empty] | 0 |  | 0 |  | 0 | 0 | 0
010109 | 47304017206 | [5 empty] | 0 |  | 0 |  | 0 | 0 | 0
010109 | 47304017803 | [5 empty] | 0 |  | 0 |  | 0 | 0 | 0
010109 | 47304017501 | [5 empty] | 0 |  | 0 |  | 0 | 0 | 0
010109 | 47304017503 | [5 empty] | 0 |  | 0 |  | 0 | 0 | 0
010109 | 47304017504 | [5 empty] | 0 |  | 0 |  | 0 | 0 | 0
010109 | 47304017303 | [ 합 계 ] |  |  |  |  | 10587141 |  | 16668820 |  | 0 | 0 | 27255961
010109 | 56940120070 | 020109 진공배관공사 |  |  |  |  | 0 |  | 0 |  | 0 | 0 | 0
010109 | 56940120090 | 배관용 탄소강관 | 백관 (SPP), D15, 반제품 | M | 176 | 1315 | 231440 | 0 | 0 |  | 0 | 1315 | 231440
010109 | 56940330090 | 배관용 탄소강관 | 백관 (SPP), D25, 반제품 | M | 480 | 2444 | 1173120 | 0 | 0 |  | 0 | 2444 | 1173120
010109 | 48200147101 | 배관용 탄소강관 | 백관 (SPP), D32, 반제품 | M | 80 | 3136 | 250880 | 0 | 0 |  | 0 | 3136 | 250880
010109 | 48200147103 | 배관용 탄소강관 | 백관 (SPP), D40, 반제품 | M | 20 | 3605 | 72100 | 0 | 0 |  | 0 | 3605 | 72100
010109 | 48200147204 | 배관용 탄소강관 | 백관 (SPP), D50, 반제품 | M | 154 | 5075 | 781550 | 0 | 0 |  | 0 | 5075 | 781550
010109 | 56940510030 | 배관용 탄소강관 | 백관 (SPP), D65, 반제품 | M | 15 | 6485 | 97275 | 0 | 0 |  | 0 | 6485 | 97275
010109 | 53060228333 | 배관용 탄소강관 | 백관 (SPP), D100, 반제품 | M | 20 | 12084 | 241680 | 0 | 0 |  | 0 | 12084 | 241680
010109 | 53060228335 | 잡재료비 | 관의 3% | 식 | 1 | 79521 | 79521 | 0 | 0 |  | 0 | 79521 | 79521
010109 | 53060228336 | 나사식 강관제 관이음쇠 | 백엘보 (나사) D15 | EA | 57 | 283 | 16131 | 0 | 0 |  | 0 | 283 | 16131
010109 | 53060228337 | 나사식 강관제 관이음쇠 | 백엘보 (나사) D20 | EA | 24 | 419 | 10056 | 0 | 0 |  | 0 | 419 | 10056
010109 | 53060228338 | 나사식 강관제 관이음쇠 | 백엘보 (나사) D40 | EA | 1 | 1195 | 1195 | 0 | 0 |  | 0 | 1195 | 1195
010109 | 53060228339 | 나사식 강관제 관이음쇠 | 백엘보 (나사) D50 | EA | 6 | 1869 | 11214 | 0 | 0 |  | 0 | 1869 | 11214
010109 | 53060228341 | 용접식 관이음쇠 | 백엘보 (용접) D100 | EA | 3 | 6231 | 18693 | 0 | 0 |  | 0 | 6231 | 18693
010109 | 56941422020 | 나사식 강관제 관이음쇠 | 백티이 (나사) D25 | EA | 23 | 929 | 21367 | 0 | 0 |  | 0 | 929 | 21367
010109 | 56941420020 | 나사식 강관제 관이음쇠 | 백티이 (나사) D32 | EA | 3 | 1246 | 3738 | 0 | 0 |  | 0 | 1246 | 3738
010109 | MM453420727 | 나사식 강관제 관이음쇠 | 백티이 (나사) D40 | EA | 1 | 1671 | 1671 | 0 | 0 |  | 0 | 1671 | 1671
010109 | MM453420728 | 나사식 강관제 관이음쇠 | 백티이 (나사) D50 | EA | 5 | 2442 | 12210 | 0 | 0 |  | 0 | 2442 | 12210
010109 | 56900017041 | 용접식 관이음쇠 | 백티이 (용접) D65 | EA | 1 | 4398 | 4398 | 0 | 0 |  | 0 | 4398 | 4398
010109 | 56900017030 | 나사식 강관제 관이음쇠 | 백리듀서 (나사) D50 | EA | 1 | 1493 | 1493 | 0 | 0 |  | 0 | 1493 | 1493
010109 | 56900017021 | 나사식 강관제 관이음쇠 | 백캡 (나사) D25 | EA | 7 | 455 | 3185 | 0 | 0 |  | 0 | 455 | 3185
010109 | PPS00000003 | 나사식 강관제 관이음쇠 | 백소켓 (나사) D15 | EA | 3 | 328 | 984 | 0 | 0 |  | 0 | 328 | 984
|  | 나사식 강관제 관이음쇠 | 백소켓 (나사) D25 | EA | 65 | 629 | 40885 | 0 | 0 |  | 0 | 629 | 40885
|  | 나사식 강관제 관이음쇠 | 백소켓 (나사) D32 | EA | 2 | 837 | 1674 | 0 | 0 |  | 0 | 837 | 1674
|  | 나사식 강관제 관이음쇠 | 백소켓 (나사) D40 | EA | 1 | 1105 | 1105 | 0 | 0 |  | 0 | 1105 | 1105
01011001 | MM462816022 | 나사식 강관제 관이음쇠 | 백소켓 (나사) D50 | EA | 12 | 1539 | 18468 | 0 | 0 |  | 0 | 1539 | 18468
01011001 | MM462816023 | 나사식 강관제 관이음쇠 | 백유니온 (나사) D15 | EA | 23 | 1432 | 32936 | 0 | 0 |  | 0 | 1432 | 32936
01011001 | MM462816024 | 나사식 강관제 관이음쇠 | 백유니온 (나사) D25 | EA | 5 | 2189 | 10945 | 0 | 0 |  | 0 | 2189 | 10945
01011001 | MM462816025 | 나사식 강관제 관이음쇠 | 백니플 (나사) D15 | EA | 23 | 382 | 8786 | 0 | 0 |  | 0 | 382 | 8786
01011001 | 53401317004 | 나사식 강관제 관이음쇠 | 백니플 (나사) D25 | EA | 5 | 629 | 3145 | 0 | 0 |  | 0 | 629 | 3145
01011001 | 53401317041 | 강관용접 | D65 | 개소 | 3 | 257 | 771 | 0 | 0 |  | 0 | 257 | 771
01011001 | 56900017041 | 강관용접 | D100 | 개소 | 6 | 487 | 2922 | 0 | 0 |  | 0 | 487 | 2922
01011001 | 56900017015 | 용접합후렌지 | D100 | 개소 | 3 | 12338 | 37014 | 0 | 0 |  | 0 | 12338 | 37014
01011001 | PPS00000003 | 볼 밸브 | 황동, 10kg, D15 | EA | 23 | 2142 | 49266 | 0 | 0 |  | 0 | 2142 | 49266
|  | 볼 밸브 | 황동, 10kg, D25 | EA | 5 | 2785 | 13925 | 0 | 0 |  | 0 | 2785 | 13925
|  | 볼 밸브 | 주철, 10kg, D100 | EA | 1 | 50676 | 50676 | 0 | 0 |  | 0 | 50676 | 50676
|  | 일반행거(달대볼트) | D25 | 개소 | 58 | 631 | 36598 | 0 | 0 |  | 0 | 631 | 36598
|  | U자형볼트/너트 | 비절연, D15 | EA | 41 | 115 | 4715 | 0 | 0 |  | 0 | 115 | 4715
|  | U자형볼트/너트 | 비절연, D25 | EA | 95 | 127 | 12065 | 0 | 0 |  | 0 | 127 | 12065
|  | U자형볼트/너트 | 비절연, D32 | EA | 20 | 138 | 2760 | 0 | 0 |  | 0 | 138 | 2760
|  | U자형볼트/너트 | 비절연, D40 | EA | 4 | 187 | 748 | 0 | 0 |  | 0 | 187 | 748
|  | U자형볼트/너트 | 비절연, D50 | EA | 42 | 165 | 6930 | 0 | 0 |  | 0 | 165 | 6930
|  | U자형볼트/너트 | 비절연, D65 | EA | 4 | 187 | 748 | 0 | 0 |  | 0 | 187 | 748
|  | U자형볼트/너트 | 비절연, D100 | EA | 5 | 248 | 1240 | 0 | 0 |  | 0 | 248 | 1240
|  | 녹막이페인트칠 | 2회 | M2 | 1 | 1085 | 1085 | 1113 | 1113 |  | 0 | 2198 | 2198
|  | 조합페인트칠 | 철재면2회 | M2 | 101 | 781 | 78881 | 1707 | 172407 |  | 0 | 2488 | 251288
|  | 퀵커플링 | 12A | EA | 69 | 412 | 28428 | 0 | 0 |  | 0 | 412 | 28428
|  | 퀵커플링 | 20A | EA | 15 | 515 | 7725 | 0 | 0 |  | 0 | 515 | 7725
|  | 노무비 | 보통인부 | 인 | 17 |  | 0 | 53090 | 902530 |  | 0 | 53090 | 902530
|  | 노무비 | 배관공 | 인 | 68 |  | 0 | 76209 | 5182212 |  | 0 | 76209 | 5182212
|  | 공구손료 | 노무비의 3% | 식 | 1 |  | 0 | 182542 | 182542 |  | 0 | 182542 | 182542
01011002 | 47100787107 | [5 empty] | 0 |  | 0 |  | 0 | 0 | 0
01011002 | 56941440051 | [ 합 계 ] |  |  |  |  | 3488342 |  | 6440804 |  | 0 | 0 | 9929146
020110 소화설비공사
01011002 | 56941440030 | 02011001 소화장비설치공사 |  |  |  |  | 0 |  | 0 |  | 0 | 0 | 0
01011002 | 56941535330 | FP1SP주펌프(엔진펌프) | 1600LPM*65M*50HP | 대 | 1 | 9280000 | 9280000 | 0 | 0 |  | 0 | 9280000 | 9280000
01011002 | 56941535340 | FP2SP보조펌프(웨스코) | 60LPM*65M*5HP | 대 | 1 | 700000 | 700000 | 0 | 0 |  | 0 | 700000 | 700000
01011002 | 56940620060 | FP3 주펌프(다단볼루트) | 1400LPM*69M*50HP | 대 | 1 | 3900000 | 3900000 | 0 | 0 |  | 0 | 3900000 | 3900000
01011002 | 56940620090 | FP4 보조펌프(웨스코) | 60LPM*69M*5HP | 대 | 1 | 700000 | 700000 | 0 | 0 |  | 0 | 700000 | 700000
01011002 | 56941990030 | 노무비 | 보통인부 | 인 | 6 | 0 | 0 | 53090 | 318540 |  | 0 | 53090 | 318540
01011002 | 56941990040 | 노무비 | 기계설치공 | 인 | 16 | 0 | 0 | 72782 | 1164512 |  | 0 | 72782 | 1164512
01011002 | 56900017041 | 공구손료 | 노무비의 3% | 식 | 1 | 0 | 0 | 44491 | 44491 |  | 0 | 44491 | 44491
01011002 | 56900017118 | [5 empty] | 0 |  | 0 |  | 0 | 0 | 0
01011002 | 56900017030 | [5 empty] | 0 |  | 0 |  | 0 | 0 | 0
01011002 | PPS00000003 | [5 empty] | 0 |  | 0 |  | 0 | 0 | 0
[7 empty] | 0 |  | 0 |  | 0 | 0 | 0
[7 empty] | 0 |  | 0 |  | 0 | 0 | 0
[7 empty] | 0 |  | 0 |  | 0 | 0 | 0
[7 empty] | 0 |  | 0 |  | 0 | 0 | 0
[7 empty] | 0 |  | 0 |  | 0 | 0 | 0
[7 empty] | 0 |  | 0 |  | 0 | 0 | 0
[7 empty] | 0 |  | 0 |  | 0 | 0 | 0
[7 empty] | 0 |  | 0 |  | 0 | 0 | 0
01011003 | 47100487002 | [5 empty] | 0 |  | 0 |  | 0 | 0 | 0
01011003 | 47100487003 | [5 empty] | 0 |  | 0 |  | 0 | 0 | 0
01011003 | 47100487006 | [5 empty] | 0 |  | 0 |  | 0 | 0 | 0
01011003 | 47100487008 | [5 empty] | 0 |  | 0 |  | 0 | 0 | 0
01011003 | 56940801430 | [ 합 계 ] |  |  |  |  | 14580000 |  | 1527543 |  | 0 | 0 | 16107543
01011003 | 56940801460 | 02011002 옥외소화배관공사 |  |  |  |  | 0 |  | 0 |  | 0 | 0 | 0
01011003 | 56940801690 | 수도용 폴리에틸렌관 | PE수도관(1종), D50 | M | 172 | 2008 | 345376 | 0 | 0 |  | 0 | 2008 | 345376
01011003 | 56940801710 | 수도용 폴리에틸렌관 | PE수도관(1종), D65 | M | 48 | 3069 | 147312 | 0 | 0 |  | 0 | 3069 | 147312
01011003 | 47304017003 | 수도용 폴리에칠렌이음관 | 90˚엘보(융착식) D50 | EA | 2 | 4789 | 9578 | 0 | 0 |  | 0 | 4789 | 9578
01011003 | 47304017006 | 수도용 폴리에칠렌이음관 | 90˚엘보(융착식) D65 | EA | 2 | 6416 | 12832 | 0 | 0 |  | 0 | 6416 | 12832
01011003 | 47301127003 | 옥외소화전(지상식) | 100x65x65 | 개소 | 8 | 557593 | 4460744 | 101914 | 815312 |  | 0 | 659507 | 5276056
01011003 | 47301127004 | 옥외소화전함설치(STS) | 700x1200x200 | 개소 | 8 | 427856 | 3422848 | 60185 | 481480 |  | 0 | 488041 | 3904328
01011003 | 47301127006 | 지상식소화전(쌍구) | 100x65x65 | 개소 | 1 | 113300 | 113300 | 0 | 0 |  | 0 | 113300 | 113300
01011003 | 47304017106 | PEM 접합 | D50 | 개소 | 26 | 2005 | 52130 | 5430 | 141180 |  | 0 | 7435 | 193310
01011003 | 47301127218 | PEM 접합 | D65 | 개소 | 6 | 4067 | 24402 | 8660 | 51960 |  | 0 | 12727 | 76362
01011003 | 47301127220 | 강관스리브(지수판포함) | D50 | 개소 | 2 | 4820 | 9640 | 1185 | 2370 |  | 0 | 6005 | 12010
01011003 | 47304017206 | 강관스리브(지수판포함) | D100 | 개소 | 8 | 9455 | 75640 | 2156 | 17248 |  | 0 | 11611 | 92888
01011003 | 47301127383 | 기계터파기 |  | M3 | 252 | 0 | 0 | 3874 | 976248 |  | 0 | 3874 | 976248
01011003 | 47301127385 | 기계되메우기 |  | M3 | 211 | 0 | 0 | 1890 | 398790 |  | 0 | 1890 | 398790
01011003 | 47304017402 | 잔토처리 |  | M3 | 41 | 0 | 0 | 4778 | 195898 |  | 0 | 4778 | 195898
01011003 | 47304017403 | 모래부설 |  | M3 | 41 | 8404 | 344564 | 16723 | 685643 |  | 0 | 25127 | 1030207
01011003 | 47304017302 | 노무비 | 보통인부 | 인 | 56 | 0 | 0 | 53090 | 2973040 |  | 0 | 53090 | 2973040
01011003 | 56940120080 | 노무비 | 배관공 | 인 | 5 | 0 | 0 | 76209 | 381045 |  | 0 | 76209 | 381045
01011003 | 56940120090 | 공구손료 | 노무비의 3% | 식 | 1 | 0 | 0 | 100622 | 100622 |  | 0 | 100622 | 100622
01011003 | 56940120110 | [5 empty] | 0 |  | 0 |  | 0 | 0 | 0
01011003 | 56940330050 | [5 empty] | 0 |  | 0 |  | 0 | 0 | 0
01011003 | 56940330060 | [5 empty] | 0 |  | 0 |  | 0 | 0 | 0
01011003 | 56940330080 | [5 empty] | 0 |  | 0 |  | 0 | 0 | 0
01011003 | 56940330090 | [5 empty] | 0 |  | 0 |  | 0 | 0 | 0
01011003 | 56940330110 | [5 empty] | 0 |  | 0 |  | 0 | 0 | 0
01011003 | 47305257201 | [5 empty] | 0 |  | 0 |  | 0 | 0 | 0
01011003 | 48200167102 | [ 합 계 ] |  |  |  |  | 9018366 |  | 7220836 |  | 0 | 0 | 16239202
01011003 | 48200167103 | 02011003 펌프실소화배관공사 |  |  |  |  | 0 |  | 0 |  | 0 | 0 | 0
01011003 | 48200168034 | 배관용 탄소강관 | 백관 (SPP), D20, 반제품 | M | 6 | 1695 | 10170 | 0 | 0 |  | 0 | 1695 | 10170
01011003 | 48200168050 | 배관용 탄소강관 | 백관 (SPP), D25, 반제품 | M | 23 | 2444 | 56212 | 0 | 0 |  | 0 | 2444 | 56212
01011003 | 48200168053 | 배관용 탄소강관 | 백관 (SPP), D50, 반제품 | M | 19 | 5075 | 96425 | 0 | 0 |  | 0 | 5075 | 96425
01011003 | 48200168055 | 배관용 탄소강관 | 백관 (SPP), D80, 반제품 | M | 5 | 8425 | 42125 | 0 | 0 |  | 0 | 8425 | 42125
01011003 | 48200428306 | 배관용 탄소강관 | 백관 (SPP), D100, 반제품 | M | 30 | 12084 | 362520 | 0 | 0 |  | 0 | 12084 | 362520
01011003 | 48200428309 | 배관용 탄소강관 | 백관 (SPP), D150, 반제품 | M | 35 | 19022 | 665770 | 0 | 0 |  | 0 | 19022 | 665770
01011003 | 48200428311 | 잡재료비 | 관의 3% | 식 | 1 | 35217 | 35217 | 0 | 0 |  | 0 | 35217 | 35217
01011003 | 47300627006 | 관보온(유리솜.슈퍼매직) | 25TxD25 | M | 13 | 1398 | 18174 | 2428 | 31564 |  | 0 | 3826 | 49738
01011003 | 47300627023 | 관보온(유리솜.슈퍼매직) | 25TxD50 | M | 17 | 1933 | 32861 | 2775 | 47175 |  | 0 | 4708 | 80036
01011003 | 47300627025 | 관보온(유리솜.슈퍼매직) | 40TxD100 | M | 30 | 4469 | 134070 | 5897 | 176910 |  | 0 | 10366 | 310980
01011003 | 47300627611 | 관보온(유리솜.슈퍼매직) | 40TxD150 | M | 32 | 5957 | 190624 | 8673 | 277536 |  | 0 | 14630 | 468160
01011003 | 47300357006 | 나사식 강관제 관이음쇠 | 백엘보 (나사) D25 | EA | 18 | 668 | 12024 | 0 | 0 |  | 0 | 668 | 12024
01011003 | 47300357009 | 나사식 강관제 관이음쇠 | 백엘보 (나사) D50 | EA | 14 | 1869 | 26166 | 0 | 0 |  | 0 | 1869 | 26166
01011003 | 47300357011 | 용접식 관이음쇠 | 백엘보 (용접) D80 | EA | 6 | 3494 | 20964 | 0 | 0 |  | 0 | 3494 | 20964
01011003 | 47300857009 | 용접식 관이음쇠 | 백엘보 (용접) D100 | EA | 8 | 6231 | 49848 | 0 | 0 |  | 0 | 6231 | 49848
01011003 | 47300857011 | 용접식 관이음쇠 | 백엘보 (용접) D150 | EA | 14 | 14872 | 208208 | 0 | 0 |  | 0 | 14872 | 208208
01011003 | 56940740240 | 나사식 강관제 관이음쇠 | 백티이 (나사) D50 | EA | 4 | 2442 | 9768 | 0 | 0 |  | 0 | 2442 | 9768
01011003 | 56940740260 | 용접식 관이음쇠 | 백티이 (용접) D100 | EA | 6 | 8977 | 53862 | 0 | 0 |  | 0 | 8977 | 53862
01011003 | 42101917024 | 용접식 관이음쇠 | 백티이 (용접) D150 | EA | 12 | 17702 | 212424 | 0 | 0 |  | 0 | 17702 | 212424
01011003 | 54300047101 | 나사식 강관제 관이음쇠 | 백리듀서 (나사) D50 | EA | 4 | 1493 | 5972 | 0 | 0 |  | 0 | 1493 | 5972
01011003 | 42100557202 | 용접식 관이음쇠 | 백리듀서 (용접) D100 | EA | 2 | 4097 | 8194 | 0 | 0 |  | 0 | 4097 | 8194
01011003 | 56941320010 | 용접식 관이음쇠 | 백리듀서 (용접) D150 | EA | 2 | 6895 | 13790 | 0 | 0 |  | 0 | 6895 | 13790
01011003 | 56941320100 | 나사식 강관제 관이음쇠 | 백유니온 (나사) D20 | EA | 4 | 1560 | 6240 | 0 | 0 |  | 0 | 1560 | 6240
01011003 | 53060228335 | 나사식 강관제 관이음쇠 | 백유니온 (나사) D25 | EA | 10 | 2189 | 21890 | 0 | 0 |  | 0 | 2189 | 21890
01011003 | 53060228338 | 나사식 강관제 관이음쇠 | 백니플 (나사) D20 | EA | 4 | 441 | 1764 | 0 | 0 |  | 0 | 441 | 1764
01011003 | 53060228341 | 나사식 강관제 관이음쇠 | 백니플 (나사) D25 | EA | 10 | 629 | 6290 | 0 | 0 |  | 0 | 629 | 6290
01011003 | 53060228343 | 강관용접 | D80 | 개소 | 12 | 333 | 3996 | 0 | 0 |  | 0 | 333 | 3996
01011003 | 95200027071 | 강관용접 | D100 | 개소 | 39 | 487 | 18993 | 0 | 0 |  | 0 | 487 | 18993
01011003 | 56941340020 | 강관용접 | D150 | 개소 | 69 | 928 | 64032 | 0 | 0 |  | 0 | 928 | 64032
01011003 | 56941422020 | 용접합후렌지 | D40 | 개소 | 4 | 4392 | 17568 | 0 | 0 |  | 0 | 4392 | 17568
01011003 | 56941420020 | 용접합후렌지 | D50 | 개소 | 24 | 4372 | 104928 | 0 | 0 |  | 0 | 4372 | 104928
01011003 | 56941410010 | 용접합후렌지 | D80 | 개소 | 10 | 9774 | 97740 | 0 | 0 |  | 0 | 9774 | 97740
01011003 | 56900017041 | 용접합후렌지 | D100 | 개소 | 13 | 12338 | 160394 | 0 | 0 |  | 0 | 12338 | 160394
01011003 | 56900017118 | 용접합후렌지 | D125 | 개소 | 2 | 17301 | 34602 | 0 | 0 |  | 0 | 17301 | 34602
01011003 | 56900017101 | 용접합후렌지 | D150 | 개소 | 23 | 20857 | 479711 | 0 | 0 |  | 0 | 20857 | 479711
01011003 | 56900017030 | 플랜지(FLANGE) | 맹플랜지 (10KG) D150 | EA | 2 | 12343 | 24686 | 0 | 0 |  | 0 | 12343 | 24686
01011003 | 56900017021 | 게이트 밸브 | 청동,10kg,D20 | EA | 4 | 11036 | 44144 | 0 | 0 |  | 0 | 11036 | 44144
01011003 | 56900017038 | 게이트 밸브 | 청동,10kg,D25 | EA | 6 | 15582 | 93492 | 0 | 0 |  | 0 | 15582 | 93492
01011003 | 56900017056 | 게이트 밸브 | OS&Y밸브, D80 | EA | 4 | 46061 | 184244 | 0 | 0 |  | 0 | 46061 | 184244
01011003 | PPS00000003 | 게이트 밸브 | OS&Y밸브(W/템퍼스위치) D50 | EA | 4 | 66053 | 264212 | 0 | 0 |  | 0 | 66053 | 264212
|  | 게이트 밸브 | OS&Y밸브(W/템퍼스위치) D100 | EA | 2 | 89527 | 179054 | 0 | 0 |  | 0 | 89527 | 179054
|  | 게이트 밸브 | OS&Y밸브(W/템퍼스위치) D150 | EA | 4 | 147825 | 591300 | 0 | 0 |  | 0 | 147825 | 591300
|  | 체크 밸브 | 스모렌스키,D50 | EA | 2 | 24720 | 49440 | 0 | 0 |  | 0 | 24720 | 49440
01011004 | 47100487002 | 체크 밸브 | 스모렌스키,D100 | EA | 1 | 41200 | 41200 | 0 | 0 |  | 0 | 41200 | 41200
01011004 | 47100487006 | 체크 밸브 | 스모렌스키,D150 | EA | 1 | 99704 | 99704 | 0 | 0 |  | 0 | 99704 | 99704
01011004 | 47100487007 | 스트레이너 | 나사, 10kg, D50 | EA | 2 | 39446 | 78892 | 0 | 0 |  | 0 | 39446 | 78892
01011004 | 47100487008 | 스트레이너 | 후랜지, 10kg, D100 | EA | 1 | 28345 | 28345 | 0 | 0 |  | 0 | 28345 | 28345
01011004 | 47100487009 | 스트레이너 | 후랜지, 10kg, D150 | EA | 1 | 57577 | 57577 | 0 | 0 |  | 0 | 57577 | 57577
01011004 | PPS00000001 | 스트레이너 | 여과망, D150 | EA | 2 | 43981 | 87962 | 0 | 0 |  | 0 | 43981 | 87962
01011004 | 56940801460 | 플랙시블 조인트 | 벨로즈형, D50*10k | EA | 4 | 15141 | 60564 | 0 | 0 |  | 0 | 15141 | 60564
01011004 | 56940801470 | 플랙시블 조인트 | 벨로즈형, D100*10k | EA | 2 | 25956 | 51912 | 0 | 0 |  | 0 | 25956 | 51912
01011004 | 56940801480 | 플랙시블 조인트 | 벨로즈형, D150*10k | EA | 2 | 50470 | 100940 | 0 | 0 |  | 0 | 50470 | 100940
01011004 | 56940801690 | 수격방지기 | W.H.C D100 | EA | 1 | 41200 | 41200 | 0 | 0 |  | 0 | 41200 | 41200
01011004 | 56940810105 | 수격방지기 | W.H.C D150 | EA | 1 | 51500 | 51500 | 0 | 0 |  | 0 | 51500 | 51500
01011004 | 56940810106 | 밸브보온 (매직테프마감) | 50TxD100 | 개소 | 4 | 2848 | 11392 | 22784 | 91136 |  | 0 | 25632 | 102528
01011004 | 56940810107 | 밸브보온 (매직테프마감) | 50TxD150 | 개소 | 6 | 3952 | 23712 | 27341 | 164046 |  | 0 | 31293 | 187758
01011004 | 56940810129 | 소방유량계 | 순간유량계(후로셀) D80 | EA | 2 | 130552 | 261104 | 0 | 0 |  | 0 | 130552 | 261104
01011004 | 47304017006 | 압력탱크 | 압력탱크 100LIT | SET | 2 | 247200 | 494400 | 0 | 0 |  | 0 | 247200 | 494400
01011004 | 47301127002 | 소방용 밸브 | 릴리프밸브(소방), D25 | EA | 4 | 11330 | 45320 | 0 | 0 |  | 0 | 11330 | 45320
01011004 | 47301127003 | 압력계설치(백관) | 0-35KG/CM2 | 조 | 4 | 10224 | 40896 | 2400 | 9600 |  | 0 | 12624 | 50496
01011004 | 47301127004 | 연성계설치 |  | 조 | 4 | 8849 | 35396 | 2400 | 9600 |  | 0 | 11249 | 44996
01011004 | 47304017106 | U자형볼트/너트 | 비절연, D25 | EA | 1 | 127 | 127 | 0 | 0 |  | 0 | 127 | 127
01011004 | 47301127216 | U자형볼트/너트 | 비절연, D50 | EA | 1 | 165 | 165 | 0 | 0 |  | 0 | 165 | 165
01011004 | 47301127217 | U자형볼트/너트 | 비절연, D100 | EA | 6 | 248 | 1488 | 0 | 0 |  | 0 | 248 | 1488
01011004 | 47301127218 | U자형볼트/너트 | 비절연, D150 | EA | 8 | 328 | 2624 | 0 | 0 |  | 0 | 328 | 2624
01011004 | 47304017206 | ㄱ형강 | 등변, 50×50×6mm | KG | 186 | 772 | 143592 | 0 | 0 |  | 0 | 772 | 143592
01011004 | 47301127381 | 인서트플레이트 | 200x200x9T | 개소 | 40 | 4079 | 163160 | 3906 | 156240 |  | 0 | 7985 | 319400
01011004 | 47301127382 | 녹막이페인트칠 | 2회 | M2 | 19 | 1085 | 20615 | 1113 | 21147 |  | 0 | 2198 | 41762
01011004 | 47301127383 | 조합페인트칠 | 철재면2회 | M2 | 9 | 781 | 7029 | 1707 | 15363 |  | 0 | 2488 | 22392
01011004 | 47304017806 | 잡철물제작설치 | 간단 | TON | 0.1772 | 139365 | 24695 | 1302147 | 230740 |  | 0 | 1441512 | 255435
01011004 | 47304017506 | 노무비 | 보통인부 | 인 | 6 | 0 | 0 | 53090 | 318540 |  | 0 | 53090 | 318540
01011004 | 47304017305 | 노무비 | 배관공 | 인 | 30 | 0 | 0 | 76209 | 2286270 |  | 0 | 76209 | 2286270
01011004 | 56940330090 | 공구손료 | 노무비의 3% | 식 | 1 | 0 | 0 | 78144 | 78144 |  | 0 | 78144 | 78144
01011004 | 47305257199 | [5 empty] | 0 |  | 0 |  | 0 | 0 | 0
01011004 | 48200167102 | [5 empty] | 0 |  | 0 |  | 0 | 0 | 0
01011004 | 48200168035 | [5 empty] | 0 |  | 0 |  | 0 | 0 | 0
01011004 | 48200428309 | [5 empty] | 0 |  | 0 |  | 0 | 0 | 0
01011004 | 45200127131 | [5 empty] | 0 |  | 0 |  | 0 | 0 | 0
01011004 | 56940740240 | [5 empty] | 0 |  | 0 |  | 0 | 0 | 0
01011004 | 56941440052 | [ 합 계 ] |  |  |  |  | 6689619 |  | 3914011 |  | 0 | 0 | 10603630
01011004 | 56941440053 | 02011004 옥내소화배관공사 |  |  |  |  | 0 |  | 0 |  | 0 | 0 | 0
01011004 | 56941450040 | 배관용 탄소강관 | 백관 (SPP), D20, 반제품 | M | 4 | 1695 | 6780 | 0 | 0 |  | 0 | 1695 | 6780
01011004 | 42100357004 | 배관용 탄소강관 | 백관 (SPP), D50, 반제품 | M | 787 | 5075 | 3994025 | 0 | 0 |  | 0 | 5075 | 3994025
01011004 | 42101627127 | 배관용 탄소강관 | 백관 (SPP), D65, 반제품 | M | 325 | 6485 | 2107625 | 0 | 0 |  | 0 | 6485 | 2107625
01011004 | 42101187003 | 배관용 탄소강관 | 백관 (SPP), D80, 반제품 | M | 24 | 8425 | 202200 | 0 | 0 |  | 0 | 8425 | 202200
01011004 | 56940510060 | 배관용 탄소강관 | 백관 (SPP), D100, 반제품 | M | 650 | 12084 | 7854600 | 0 | 0 |  | 0 | 12084 | 7854600
01011004 | 56940510070 | 잡재료비 | 관의 3% | 식 | 1 | 399939 | 399939 | 0 | 0 |  | 0 | 399939 | 399939
01011004 | 56940510080 | 관보온(유리솜.슈퍼매직) | 25TxD50 | M | 493 | 1933 | 952969 | 2775 | 1368075 |  | 0 | 4708 | 2321044
01011004 | 56940510090 | 관보온(유리솜.슈퍼매직) | 25TxD65 | M | 270 | 2203 | 594810 | 3816 | 1030320 |  | 0 | 6019 | 1625130
01011004 | 53060228340 | 관보온(유리솜.슈퍼매직) | 25TxD80 | M | 6 | 2474 | 14844 | 4163 | 24978 |  | 0 | 6637 | 39822
01011004 | 53060228341 | 관보온(유리솜.슈퍼매직) | 40TxD100 | M | 563 | 4469 | 2516047 | 5897 | 3320011 |  | 0 | 10366 | 5836058
01011004 | 56940610080 | 관보온(유리솜.베파베리아) | 25TxD50 | M | 190 | 1795 | 341050 | 2775 | 527250 |  | 0 | 4570 | 868300
01011004 | 56940610090 | 관보온(유리솜.베파베리아) | 25TxD65 | M | 24 | 2022 | 48528 | 3469 | 83256 |  | 0 | 5491 | 131784
01011004 | 56941422020 | 관보온(유리솜.베파베리아) | 25TxD80 | M | 17 | 2279 | 38743 | 3816 | 64872 |  | 0 | 6095 | 103615
01011004 | MM462816834 | 관보온(유리솜.베파베리아) | 40TxD100 | M | 27 | 4236 | 114372 | 5897 | 159219 |  | 0 | 10133 | 273591
01011004 | 56900017007 | 나사식 강관제 관이음쇠 | 백엘보 (나사) D50 | EA | 139 | 1869 | 259791 | 0 | 0 |  | 0 | 1869 | 259791
01011004 | 56900017041 | 용접식 관이음쇠 | 백엘보 (용접) D65 | EA | 19 | 2603 | 49457 | 0 | 0 |  | 0 | 2603 | 49457
01011004 | 56900017118 | 용접식 관이음쇠 | 백엘보 (용접) D80 | EA | 6 | 3494 | 20964 | 0 | 0 |  | 0 | 3494 | 20964
01011004 | 56900017030 | 용접식 관이음쇠 | 백엘보 (용접) D100 | EA | 23 | 6231 | 143313 | 0 | 0 |  | 0 | 6231 | 143313
01011004 | 56900017021 | 나사식 강관제 관이음쇠 | 백티이 (나사) D50 | EA | 13 | 2442 | 31746 | 0 | 0 |  | 0 | 2442 | 31746
01011004 | 56900017038 | 용접식 관이음쇠 | 백티이 (용접) D65 | EA | 10 | 4398 | 43980 | 0 | 0 |  | 0 | 4398 | 43980
01011004 | PPS00000003 | 용접식 관이음쇠 | 백티이 (용접) D80 | EA | 4 | 5288 | 21152 | 0 | 0 |  | 0 | 5288 | 21152
|  | 용접식 관이음쇠 | 백티이 (용접) D100 | EA | 35 | 8977 | 314195 | 0 | 0 |  | 0 | 8977 | 314195
|  | 나사식 강관제 관이음쇠 | 백리듀서 (나사) D50 | EA | 43 | 1493 | 64199 | 0 | 0 |  | 0 | 1493 | 64199
|  | 용접식 관이음쇠 | 백리듀서 (용접) D65 | EA | 8 | 2559 | 20472 | 0 | 0 |  | 0 | 2559 | 20472
|  | 용접식 관이음쇠 | 백리듀서 (용접) D80 | EA | 5 | 2262 | 11310 | 0 | 0 |  | 0 | 2262 | 11310
|  | 용접식 관이음쇠 | 백리듀서 (용접) D100 | EA | 10 | 4097 | 40970 | 0 | 0 |  | 0 | 4097 | 40970
|  | 나사식 강관제 관이음쇠 | 백캡 (나사) D50 | EA | 13 | 1413 | 18369 | 0 | 0 |  | 0 | 1413 | 18369
|  | 나사식 강관제 관이음쇠 | 백소켓 (나사) D50 | EA | 60 | 1539 | 92340 | 0 | 0 |  | 0 | 1539 | 92340
|  | 나사식 강관제 관이음쇠 | 백유니온 (나사) D20 | EA | 2 | 1560 | 3120 | 0 | 0 |  | 0 | 1560 | 3120
|  | 나사식 강관제 관이음쇠 | 백니플 (나사) D20 | EA | 2 | 441 | 882 | 0 | 0 |  | 0 | 441 | 882
|  | 나사식 강관제 관이음쇠 | 백니플 (나사) D40 | EA | 45 | 1138 | 51210 | 0 | 0 |  | 0 | 1138 | 51210
|  | 강관용접 | D65 | 개소 | 212 | 257 | 54484 | 0 | 0 |  | 0 | 257 | 54484
|  | 강관용접 | D80 | 개소 | 39 | 333 | 12987 | 0 | 0 |  | 0 | 333 | 12987
|  | 강관용접 | D100 | 개소 | 245 | 487 | 119315 | 0 | 0 |  | 0 | 487 | 119315
|  | 용접합후렌지 | D100 | 개소 | 7 | 12338 | 86366 | 0 | 0 |  | 0 | 12338 | 86366
|  | 플랜지(FLANGE) | 맹플랜지 (10KG) D100 | EA | 1 | 5812 | 5812 | 0 | 0 |  | 0 | 5812 | 5812
|  | 게이트 밸브 | 청동,10kg,D20 | EA | 2 | 11036 | 22072 | 0 | 0 |  | 0 | 11036 | 22072
01011005 | 47100487002 | 게이트 밸브 | OS&Y밸브, D100 | EA | 1 | 63777 | 63777 | 0 | 0 |  | 0 | 63777 | 63777
01011005 | 47100487003 | 체크 밸브 | 스모렌스키,D100 | EA | 1 | 41200 | 41200 | 0 | 0 |  | 0 | 41200 | 41200
01011005 | 47100487004 | 스트레이너 | 여과망, D100 | EA | 1 | 18025 | 18025 | 0 | 0 |  | 0 | 18025 | 18025
01011005 | 47100487005 | 동파방지전열선 | 1 M | M | 36 | 4429 | 159444 | 0 | 0 |  | 0 | 4429 | 159444
01011005 | 47100487006 | 밸브보온 (매직테프마감) | 50TxD100 | 개소 | 1 | 2848 | 2848 | 22784 | 22784 |  | 0 | 25632 | 25632
01011005 | 47100487007 | 소화전함(일반,외함STS) | 650x1200x180 | 개소 | 43 | 237459 | 10210737 | 51440 | 2211920 |  | 0 | 288899 | 12422657
01011005 | 47100487008 | 소화전함(단구,외함STS) | 650x1200x180 | 개소 | 2 | 265180 | 530360 | 65158 | 130316 |  | 0 | 330338 | 660676
01011005 | 47100487009 | 방수용기구함(외함STS) | 1300x800x180 (호스2본) | 개소 | 2 | 411926 | 823852 | 51440 | 102880 |  | 0 | 463366 | 926732
01011005 | 47100487010 | 소화기 | 분말소화기(ABC) 3.3KG | EA | 163 | 20600 | 3357800 | 0 | 0 |  | 0 | 20600 | 3357800
01011005 | 47100487011 | CO₂소화설비 | CO2소화기 5L/B | EA | 8 | 82400 | 659200 | 0 | 0 |  | 0 | 82400 | 659200
01011005 | PPS00000001 | 소화기 받침대 | 소화기받침대 3.3KG | EA | 171 | 2678 | 457938 | 0 | 0 |  | 0 | 2678 | 457938
01011005 | 56940810102 | 일반행거(달대볼트) | D50 | 개소 | 174 | 783 | 136242 | 0 | 0 |  | 0 | 783 | 136242
01011005 | 56940810103 | 일반행거(달대볼트) | D65 | 개소 | 91 | 860 | 78260 | 0 | 0 |  | 0 | 860 | 78260
01011005 | 56940810104 | 일반행거(달대볼트) | D80 | 개소 | 6 | 974 | 5844 | 0 | 0 |  | 0 | 974 | 5844
01011005 | 56940810105 | 일반행거(달대볼트) | D100 | 개소 | 134 | 1572 | 210648 | 0 | 0 |  | 0 | 1572 | 210648
01011005 | 56940810106 | U자형볼트/너트 | 비절연, D80 | EA | 1 | 209 | 209 | 0 | 0 |  | 0 | 209 | 209
01011005 | 56940810107 | U자형볼트/너트 | 비절연, D100 | EA | 6 | 248 | 1488 | 0 | 0 |  | 0 | 248 | 1488
01011005 | 56940810129 | 강관스리브(지수판제외) | D80 | 개소 | 1 | 3809 | 3809 | 0 | 0 |  | 0 | 3809 | 3809
01011005 | 56940810130 | 강관스리브(지수판제외) | D100 | 개소 | 6 | 5376 | 32256 | 0 | 0 |  | 0 | 5376 | 32256
01011005 | 56940810131 | 녹막이페인트칠 | 2회 | M2 | 26 | 1085 | 28210 | 1113 | 28938 |  | 0 | 2198 | 57148
01011005 | 47304017003 | HFC-227a(FM200)PACKAGE | 68L/75KG/2BT | SET | 1 | 12000000 | 12000000 | 0 | 0 |  | 0 | 12000000 | 12000000
01011005 | 47304017005 | 노무비 | 보통인부 | 인 | 67 | 0 | 0 | 53090 | 3557030 |  | 0 | 53090 | 3557030
01011005 | 47301127004 | 노무비 | 배관공 | 인 | 299 | 0 | 0 | 76209 | 22786491 |  | 0 | 76209 | 22786491
01011005 | 47304017104 | 공구손료 | 노무비의 3% | 식 | 1 | 0 | 0 | 790305 | 790305 |  | 0 | 790305 | 790305
01011005 | 47304017105 | [5 empty] | 0 |  | 0 |  | 0 | 0 | 0
01011005 | 47304017106 | [5 empty] | 0 |  | 0 |  | 0 | 0 | 0
01011005 | 47301127216 | [5 empty] | 0 |  | 0 |  | 0 | 0 | 0
01011005 | 47301127217 | [5 empty] | 0 |  | 0 |  | 0 | 0 | 0
01011005 | 47301127218 | [5 empty] | 0 |  | 0 |  | 0 | 0 | 0
01011005 | 47301127219 | [5 empty] | 0 |  | 0 |  | 0 | 0 | 0
01011005 | 47301127220 | [5 empty] | 0 |  | 0 |  | 0 | 0 | 0
01011005 | 47304017203 | [5 empty] | 0 |  | 0 |  | 0 | 0 | 0
01011005 | 47304017204 | [5 empty] | 0 |  | 0 |  | 0 | 0 | 0
01011005 | 47304017205 | [5 empty] | 0 |  | 0 |  | 0 | 0 | 0
01011005 | 47304017206 | [5 empty] | 0 |  | 0 |  | 0 | 0 | 0
01011005 | 47301127381 | [5 empty] | 0 |  | 0 |  | 0 | 0 | 0
01011005 | 47301127382 | [5 empty] | 0 |  | 0 |  | 0 | 0 | 0
01011005 | 47301127383 | [5 empty] | 0 |  | 0 |  | 0 | 0 | 0
01011005 | 47301127384 | [5 empty] | 0 |  | 0 |  | 0 | 0 | 0
01011005 | 47301127385 | [5 empty] | 0 |  | 0 |  | 0 | 0 | 0
01011005 | 47304017506 | [5 empty] | 0 |  | 0 |  | 0 | 0 | 0
01011005 | 47304017402 | [5 empty] | 0 |  | 0 |  | 0 | 0 | 0
01011005 | 47304017406 | [ 합 계 ] |  |  |  |  | 49497185 |  | 36208645 |  | 0 | 0 | 85705830
01011005 | 47304017302 | 02011005 스프링클러배관공사 |  |  |  |  | 0 |  | 0 |  | 0 | 0 | 0
01011005 | 56940120070 | 배관용 탄소강관 | 백관 (SPP), D20, 반제품 | M | 2 | 1695 | 3390 | 0 | 0 |  | 0 | 1695 | 3390
01011005 | 56940120080 | 배관용 탄소강관 | 백관 (SPP), D25, 반제품 | M | 789 | 2444 | 1928316 | 0 | 0 |  | 0 | 2444 | 1928316
01011005 | 56940120090 | 배관용 탄소강관 | 백관 (SPP), D32, 반제품 | M | 180 | 3136 | 564480 | 0 | 0 |  | 0 | 3136 | 564480
01011005 | 56940120100 | 배관용 탄소강관 | 백관 (SPP), D40, 반제품 | M | 128 | 3605 | 461440 | 0 | 0 |  | 0 | 3605 | 461440
01011005 | 56940120110 | 배관용 탄소강관 | 백관 (SPP), D50, 반제품 | M | 225 | 5075 | 1141875 | 0 | 0 |  | 0 | 5075 | 1141875
01011005 | 56940330060 | 배관용 탄소강관 | 백관 (SPP), D65, 반제품 | M | 25 | 6485 | 162125 | 0 | 0 |  | 0 | 6485 | 162125
01011005 | 56940330110 | 배관용 탄소강관 | 백관 (SPP), D80, 반제품 | M | 26 | 8425 | 219050 | 0 | 0 |  | 0 | 8425 | 219050
01011005 | 48200167102 | 배관용 탄소강관 | 백관 (SPP), D100, 반제품 | M | 37 | 12084 | 447108 | 0 | 0 |  | 0 | 12084 | 447108
01011005 | 48200168055 | 배관용 탄소강관 | 백관 (SPP), D125, 반제품 | M | 18 | 16009 | 288162 | 0 | 0 |  | 0 | 16009 | 288162
01011005 | 47300857006 | 배관용 탄소강관 | 백관 (SPP), D150, 반제품 | M | 186 | 19022 | 3538092 | 0 | 0 |  | 0 | 19022 | 3538092
01011005 | 47300857011 | 잡재료비 | 관의 3% | 식 | 1 | 251319 | 251319 | 0 | 0 |  | 0 | 251319 | 251319
01011005 | 56941450021 | 관보온(유리솜.베파베리아) | 25TxD25 | M | 717 | 1293 | 927081 | 2428 | 1740876 |  | 0 | 3721 | 2667957
01011005 | 42100557106 | 관보온(유리솜.베파베리아) | 25TxD32 | M | 164 | 1474 | 241736 | 2775 | 455100 |  | 0 | 4249 | 696836
01011005 | 42100557404 | 관보온(유리솜.베파베리아) | 25TxD40 | M | 116 | 1569 | 182004 | 2775 | 321900 |  | 0 | 4344 | 503904
01011005 | 42100207012 | 관보온(유리솜.베파베리아) | 25TxD50 | M | 31 | 1795 | 55645 | 2775 | 86025 |  | 0 | 4570 | 141670
01011005 | 56940510030 | 관보온(유리솜.베파베리아) | 25TxD65 | M | 19 | 2022 | 38418 | 3469 | 65911 |  | 0 | 5491 | 104329
01011005 | 56940510040 | 관보온(유리솜.베파베리아) | 25TxD80 | M | 20 | 2279 | 45580 | 3816 | 76320 |  | 0 | 6095 | 121900
01011005 | 56940510050 | 관보온(유리솜.베파베리아) | 40TxD100 | M | 28 | 4236 | 118608 | 5897 | 165116 |  | 0 | 10133 | 283724
01011005 | 56940510060 | 관보온(유리솜.베파베리아) | 40TxD125 | M | 16 | 5007 | 80112 | 8326 | 133216 |  | 0 | 13333 | 213328
01011005 | 53060228338 | 관보온(유리솜.베파베리아) | 40TxD150 | M | 169 | 5667 | 957723 | 8673 | 1465737 |  | 0 | 14340 | 2423460
01011005 | 53060228339 | 나사식 강관제 관이음쇠 | 백엘보 (나사) D25 | EA | 499 | 668 | 333332 | 0 | 0 |  | 0 | 668 | 333332
01011005 | 53060228340 | 나사식 강관제 관이음쇠 | 백엘보 (나사) D32 | EA | 4 | 1003 | 4012 | 0 | 0 |  | 0 | 1003 | 4012
01011005 | 53060228341 | 나사식 강관제 관이음쇠 | 백엘보 (나사) D40 | EA | 3 | 1195 | 3585 | 0 | 0 |  | 0 | 1195 | 3585
01011005 | 53060228342 | 나사식 강관제 관이음쇠 | 백엘보 (나사) D50 | EA | 15 | 1869 | 28035 | 0 | 0 |  | 0 | 1869 | 28035
01011005 | 53060228343 | 용접식 관이음쇠 | 백엘보 (용접) D100 | EA | 1 | 6231 | 6231 | 0 | 0 |  | 0 | 6231 | 6231
01011005 | 56940610060 | 용접식 관이음쇠 | 백엘보 (용접) D150 | EA | 14 | 14872 | 208208 | 0 | 0 |  | 0 | 14872 | 208208
01011005 | 56940610110 | 나사식 강관제 관이음쇠 | 백티이 (나사) D25 | EA | 126 | 929 | 117054 | 0 | 0 |  | 0 | 929 | 117054
01011005 | 95200027071 | 나사식 강관제 관이음쇠 | 백티이 (나사) D32 | EA | 59 | 1246 | 73514 | 0 | 0 |  | 0 | 1246 | 73514
01011005 | 56941340020 | 나사식 강관제 관이음쇠 | 백티이 (나사) D40 | EA | 58 | 1671 | 96918 | 0 | 0 |  | 0 | 1671 | 96918
01011005 | 56941422020 | 나사식 강관제 관이음쇠 | 백티이 (나사) D50 | EA | 34 | 2442 | 83028 | 0 | 0 |  | 0 | 2442 | 83028
01011005 | 56941420020 | 용접식 관이음쇠 | 백티이 (용접) D65 | EA | 6 | 4398 | 26388 | 0 | 0 |  | 0 | 4398 | 26388
01011005 | 56941410010 | 용접식 관이음쇠 | 백티이 (용접) D80 | EA | 7 | 5288 | 37016 | 0 | 0 |  | 0 | 5288 | 37016
01011005 | 56900017041 | 용접식 관이음쇠 | 백티이 (용접) D100 | EA | 11 | 8977 | 98747 | 0 | 0 |  | 0 | 8977 | 98747
01011005 | 56900017118 | 용접식 관이음쇠 | 백티이 (용접) D125 | EA | 9 | 13464 | 121176 | 0 | 0 |  | 0 | 13464 | 121176
01011005 | 56900017101 | 용접식 관이음쇠 | 백티이 (용접) D150 | EA | 5 | 17702 | 88510 | 0 | 0 |  | 0 | 17702 | 88510
01011005 | 56900017030 | 나사식 강관제 관이음쇠 | 백리듀서 (나사) D25 | EA | 247 | 609 | 150423 | 0 | 0 |  | 0 | 609 | 150423
01011005 | 56900017021 | 나사식 강관제 관이음쇠 | 백리듀서 (나사) D32 | EA | 59 | 783 | 46197 | 0 | 0 |  | 0 | 783 | 46197
01011005 | 56900017038 | 나사식 강관제 관이음쇠 | 백리듀서 (나사) D40 | EA | 40 | 931 | 37240 | 0 | 0 |  | 0 | 931 | 37240
01011005 | 56900017056 | 나사식 강관제 관이음쇠 | 백리듀서 (나사) D50 | EA | 55 | 1493 | 82115 | 0 | 0 |  | 0 | 1493 | 82115
01011005 | PPS00000003 | 용접식 관이음쇠 | 백리듀서 (용접) D65 | EA | 2 | 2559 | 5118 | 0 | 0 |  | 0 | 2559 | 5118
|  | 용접식 관이음쇠 | 백리듀서 (용접) D80 | EA | 2 | 2262 | 4524 | 0 | 0 |  | 0 | 2262 | 4524
|  | 용접식 관이음쇠 | 백리듀서 (용접) D100 | EA | 2 | 4097 | 8194 | 0 | 0 |  | 0 | 4097 | 8194
|  | 용접식 관이음쇠 | 백리듀서 (용접) D125 | EA | 1 | 5226 | 5226 | 0 | 0 |  | 0 | 5226 | 5226
|  | 용접식 관이음쇠 | 백리듀서 (용접) D150 | EA | 3 | 6895 | 20685 | 0 | 0 |  | 0 | 6895 | 20685
|  | 나사식 강관제 관이음쇠 | 백캡 (나사) D25 | EA | 64 | 455 | 29120 | 0 | 0 |  | 0 | 455 | 29120
|  | 나사식 강관제 관이음쇠 | 백소켓 (나사) D25 | EA | 4 | 629 | 2516 | 0 | 0 |  | 0 | 629 | 2516
|  | 나사식 강관제 관이음쇠 | 백소켓 (나사) D50 | EA | 19 | 1539 | 29241 | 0 | 0 |  | 0 | 1539 | 29241
|  | 나사식 강관제 관이음쇠 | 백유니온 (나사) D20 | EA | 1 | 1560 | 1560 | 0 | 0 |  | 0 | 1560 | 1560
|  | 나사식 강관제 관이음쇠 | 백유니온 (나사) D50 | EA | 1 | 4613 | 4613 | 0 | 0 |  | 0 | 4613 | 4613
|  | 나사식 강관제 관이음쇠 | 백니플 (나사) D20 | EA | 1 | 441 | 441 | 0 | 0 |  | 0 | 441 | 441
|  | 강관용접 | D65 | 개소 | 22 | 257 | 5654 | 0 | 0 |  | 0 | 257 | 5654
|  | 강관용접 | D80 | 개소 | 25 | 333 | 8325 | 0 | 0 |  | 0 | 333 | 8325
|  | 강관용접 | D100 | 개소 | 39 | 487 | 18993 | 0 | 0 |  | 0 | 487 | 18993
|  | 강관용접 | D125 | 개소 | 29 | 691 | 20039 | 0 | 0 |  | 0 | 691 | 20039
|  | 강관용접 | D150 | 개소 | 68 | 928 | 63104 | 0 | 0 |  | 0 | 928 | 63104
|  | 용접합후렌지 | D50 | 개소 | 2 | 4372 | 8744 | 0 | 0 |  | 0 | 4372 | 8744
|  | 용접합후렌지 | D150 | 개소 | 5 | 20857 | 104285 | 0 | 0 |  | 0 | 20857 | 104285
|  | 게이트 밸브 | 청동,10kg,D20 | EA | 1 | 11036 | 11036 | 0 | 0 |  | 0 | 11036 | 11036
010111 | Z0000000002 | 게이트 밸브 | OS&Y밸브(W/템퍼스위치) D150 | EA | 1 | 147825 | 147825 | 0 | 0 |  | 0 | 147825 | 147825
|  | 수격방지기 | W.H.C D50 | EA | 2 | 26780 | 53560 | 0 | 0 |  | 0 | 26780 | 53560
|  | 수격방지기 | W.H.C D150 | EA | 1 | 51500 | 51500 | 0 | 0 |  | 0 | 51500 | 51500
|  | 시험밸브함설치(외함STS) | 500x300x180 | 조 | 1 | 88766 | 88766 | 20232 | 20232 |  | 0 | 108998 | 108998
|  | 소방용 밸브 | 알람밸브, D150 | EA | 1 | 195700 | 195700 | 0 | 0 |  | 0 | 195700 | 195700
|  | 소방용 밸브 | 앵글밸브, D40 | EA | 2 | 19055 | 38110 | 0 | 0 |  | 0 | 19055 | 38110
|  | 소방용헤드(FLUSH-TY) | 스프링클러헤드,(하)72℃ | EA | 247 | 5222 | 1289834 | 0 | 0 |  | 0 | 5222 | 1289834
|  | 일반행거(달대볼트) | D25 | 개소 | 202 | 631 | 127462 | 0 | 0 |  | 0 | 631 | 127462
|  | 일반행거(달대볼트) | D32 | 개소 | 82 | 654 | 53628 | 0 | 0 |  | 0 | 654 | 53628
|  | 일반행거(달대볼트) | D40 | 개소 | 58 | 683 | 39614 | 0 | 0 |  | 0 | 683 | 39614
|  | 일반행거(달대볼트) | D50 | 개소 | 4 | 783 | 3132 | 0 | 0 |  | 0 | 783 | 3132
|  | U자형볼트/너트 | 비절연, D50 | EA | 51 | 165 | 8415 | 0 | 0 |  | 0 | 165 | 8415
|  | U자형볼트/너트 | 비절연, D65 | EA | 6 | 187 | 1122 | 0 | 0 |  | 0 | 187 | 1122
|  | U자형볼트/너트 | 비절연, D80 | EA | 6 | 209 | 1254 | 0 | 0 |  | 0 | 209 | 1254
|  | U자형볼트/너트 | 비절연, D100 | EA | 9 | 248 | 2232 | 0 | 0 |  | 0 | 248 | 2232
|  | U자형볼트/너트 | 비절연, D125 | EA | 5 | 293 | 1465 | 0 | 0 |  | 0 | 293 | 1465
|  | U자형볼트/너트 | 비절연, D150 | EA | 52 | 328 | 17056 | 0 | 0 |  | 0 | 328 | 17056
|  | 강관스리브(지수판제외) | D50 | 개소 | 3 | 2326 | 6978 | 0 | 0 |  | 0 | 2326 | 6978
|  | 강관스리브(지수판제외) | D150 | 개소 | 4 | 7480 | 29920 | 0 | 0 |  | 0 | 7480 | 29920
|  | ㄱ형강 | 등변, 50×50×6mm | KG | 963 | 772 | 743436 | 0 | 0 |  | 0 | 772 | 743436
|  | 인서트플레이트 | 200x200x9T | 개소 | 160 | 4079 | 652640 | 3906 | 624960 |  | 0 | 7985 | 1277600
|  | 녹막이페인트칠 | 2회 | M2 | 57 | 1085 | 61845 | 1113 | 63441 |  | 0 | 2198 | 125286
|  | 조합페인트칠 | 철재면2회 | M2 | 72 | 781 | 56232 | 1707 | 122904 |  | 0 | 2488 | 179136
|  | 잡철물제작설치 | 간단 | TON | 0.9169 | 139365 | 127783 | 1302147 | 1193938 |  | 0 | 1441512 | 1321721
|  | 노무비 | 보통인부 | 인 | 45 | 0 | 0 | 53090 | 2389050 |  | 0 | 53090 | 2389050
01011005 | 47100487002 | 노무비 | 배관공 | 인 | 201 | 0 | 0 | 76209 | 15318009 |  | 0 | 76209 | 15318009
01011005 | 47100487006 | 공구손료 | 노무비의 3% | 식 | 1 | 0 | 0 | 531211 | 531211 |  | 0 | 531211 | 531211
01011005 | 47100487007 | [5 empty] | 0 |  | 0 |  | 0 | 0 | 0
01011005 | 47100487008 | [5 empty] | 0 |  | 0 |  | 0 | 0 | 0
01011005 | 47100487009 | [5 empty] | 0 |  | 0 |  | 0 | 0 | 0
01011005 | 47100487010 | [5 empty] | 0 |  | 0 |  | 0 | 0 | 0
01011005 | 47100487011 | [5 empty] | 0 |  | 0 |  | 0 | 0 | 0
01011005 | PPS00000001 | [5 empty] | 0 |  | 0 |  | 0 | 0 | 0
01011005 | 56940810102 | [5 empty] | 0 |  | 0 |  | 0 | 0 | 0
01011005 | 56940810103 | [5 empty] | 0 |  | 0 |  | 0 | 0 | 0
01011005 | 56940810104 | [5 empty] | 0 |  | 0 |  | 0 | 0 | 0
01011005 | 56940810105 | [5 empty] | 0 |  | 0 |  | 0 | 0 | 0
01011005 | 56940810106 | [5 empty] | 0 |  | 0 |  | 0 | 0 | 0
01011005 | 56940810107 | [5 empty] | 0 |  | 0 |  | 0 | 0 | 0
01011005 | 56940810129 | [5 empty] | 0 |  | 0 |  | 0 | 0 | 0
01011005 | 56940810130 | [5 empty] | 0 |  | 0 |  | 0 | 0 | 0
01011005 | 56940810131 | [5 empty] | 0 |  | 0 |  | 0 | 0 | 0
[7 empty] | 0 |  | 0 |  | 0 | 0 | 0
[7 empty] | 0 |  | 0 |  | 0 | 0 | 0
[7 empty] | 0 |  | 0 |  | 0 | 0 | 0
[7 empty] | 0 |  | 0 |  | 0 | 0 | 0
[7 empty] | 0 |  | 0 |  | 0 | 0 | 0
[7 empty] | 0 |  | 0 |  | 0 | 0 | 0
010201 | MM462833020 | [ 합 계 ] |  |  |  |  | 17444920 |  | 24773946 |  | 0 | 0 | 42218866
010201 | MM462833021 | 020111 열선공사 |  |  |  |  | 0 |  | 0 |  | 0 | 0 | 0
010201 | MM462833022 | 열선공사 |  | 식 | 1 | 5000000 | 5000000 | 3000000 | 3000000 |  | 0 | 8000000 | 8000000
010201 | MM462833023 | [5 empty] | 0 |  | 0 |  | 0 | 0 | 0
010101 | MM453398511 | [5 empty] | 0 |  | 0 |  | 0 | 0 | 0 |  | 0
[7 empty] | 0 |  | 0 |  | 0 | 0 | 0
[7 empty] | 0 |  | 0 |  | 0 | 0 | 0
[7 empty] | 0 |  | 0 |  | 0 | 0 | 0
[7 empty] | 0 |  | 0 |  | 0 | 0 | 0
[7 empty] | 0 |  | 0 |  | 0 | 0 | 0
[7 empty] | 0 |  | 0 |  | 0 | 0 | 0
010101 | MM453398514 | [5 empty] | 0 |  | 0 |  | 0 | 0 | 0 |  | 0
010201 | MM462833444 | [5 empty] | 0 |  | 0 |  | 0 | 0 | 0
010201 | MM462833530 | [5 empty] | 0 |  | 0 |  | 0 | 0 | 0
010201 | MM462833630 | [5 empty] | 0 |  | 0 |  | 0 | 0 | 0
010201 | MM462833631 | [5 empty] | 0 |  | 0 |  | 0 | 0 | 0
010201 | MM462833632 | [5 empty] | 0 |  | 0 |  | 0 | 0 | 0
010201 | MM453398523 | [5 empty] | 0 |  | 0 |  | 0 | 0 | 0
010201 | MM462833645 | [5 empty] | 0 |  | 0 |  | 0 | 0 | 0
010201 | MM462833646 | [5 empty] | 0 |  | 0 |  | 0 | 0 | 0
[7 empty] | 0 |  | 0 |  | 0 | 0 | 0
010201 | 45200657004 | [5 empty] | 0 |  | 0 |  | 0 | 0 | 0
010201 | 45200657006 | [5 empty] | 0 |  | 0 |  | 0 | 0 | 0
010201 | 56900017041 | [5 empty] | 0 |  | 0 |  | 0 | 0 | 0
010201 | 56900017015 | [5 empty] | 0 |  | 0 |  | 0 | 0 | 0
010201 | PPS00000003 | [5 empty] | 0 |  | 0 |  | 0 | 0 | 0
[7 empty] | 0 |  | 0 |  | 0 | 0 | 0
|  | [ 합 계 ] |  |  |  |  | 5000000 |  | 3000000 |  | 0 | 0 | 8000000
|  | 020112 패널공사 |  |  |  |  | 0 |  | 0 |  | 0 | 0 | 0
|  | 1)패널공사 |  |  |  | 0 | 0 | 0 | 0 | 0 | 0 | 0 | 0
|  | 크린룸벽패널 | PIR 50T | M2 | 2800 | 17500 | 49000000 | 7000 | 19600000 | 700 | 1960000 | 25200 | 70560000
|  | 벽패널부자재 | 각종AL | M2 | 2800 | 4000 | 11200000 |  | 0 | 100 | 280000 | 4100 | 11480000
|  | 크린룸천정패널 | PIR 50T | M2 | 15500 | 17500 | 271250000 | 7000 | 108500000 | 700 | 10850000 | 25200 | 390600000
|  | 천정패널부자재 | 행깅포함,각종AL | M2 | 15500 | 4000 | 62000000 |  | 0 | 100 | 1550000 | 4100 | 63550000
|  | 벽패널골조공사 | ㅁ-100*100*2.3 | M2 | 600 | 5000 | 3000000 | 5000 | 3000000 | 300 | 180000 | 10300 | 6180000
|  | 천정패널골조공사 | 2차2C-100*50*2.3 | M2 | 15500 | 7000 | 108500000 | 5000 | 77500000 | 400 | 6200000 | 12400 | 192200000
|  | 드라이월(3C) | 194T+양13.1T SGP | M2 | 173 | 39400 | 6816200 | 18000 | 3114000 | 1700 | 294100 | 59100 | 10224300
|  | 방화드라이월(4B) | 194T+양13.1T SGP | M2 | 241 | 41600 | 10025600 | 18000 | 4338000 | 1800 | 433800 | 61400 | 14797400
|  | 드라이월(7B) | 87T+일13.1T SGP | M2 | 1500 | 20700 | 31050000 | 10000 | 15000000 | 900 | 1350000 | 31600 | 47400000
|  | 방화드라이월(10D) | 194T+양13.1T SGP | M2 | 2063 | 45600 | 94072800 | 22000 | 45386000 | 2000 | 4126000 | 69600 | 143584800
|  | 소 계 |  |  |  |  | 646914600 |  | 276438000 |  | 27223900 | 0 | 950576500
|  | 2)창호공사 |  |  |  | 0
|  | 방화벽SGP양개도어 | 1800*2250 | SET | 2 | 400000 | 800000 | 40000 | 80000 | 13200 | 26400 | 453200 | 906400
|  | AL.FIX창(5T투명유리) | 4200*1700 | SET | 7 | 185000 | 1295000 | 60000 | 420000 | 7400 | 51800 | 252400 | 1766800
|  | 천정점검도어 | PIR 50T 600*600 | SET | 32 | 70000 | 2240000 | 15000 | 480000 | 2600 | 83200 | 87600 | 2803200
|  | 소 계 |  |  |  |  | 4335000 |  | 980000 |  | 161400 | 0 | 5476400
|  | 3)기타 |  |  |  | 0
|  | 코킹공사 | 패널용 | M | 73200 | 150 | 10980000 | 500 | 36600000 | 0 | 0 | 650 | 47580000
|  | 코킹공사 | SGP용(8mm) | M | 6000 | 400 | 2400000 | 800 | 4800000 | 0 | 0 | 1200 | 7200000
|  | 타공공사 | 1M2미만 | EA | 100 | 2000 | 200000 | 5000 | 500000 | 200 | 20000 | 7200 | 720000
010202 | 47100487002 | 운반비 | 트럭 | 대 | 110 | 0 | 0 | 0 | 0 | 200000 | 22000000 | 200000 | 22000000
010202 | 47100487005 | 장비비 |  | 식 | 1 | 0 | 0 | 0 | 0 | 7000000 | 7000000 | 7000000 | 7000000
010202 | 47100487008 | 폐기물처리비 |  | 식 | 1 | 0 | 0 | 0 | 0 | 10000000 | 10000000 | 10000000 | 10000000
010202 | 47100487008 | 클린룸 청소비 |  | 식 | 1 | 0 | 0 | 0 | 0 | 10000000 | 10000000 | 10000000 | 10000000
|  | 소 계 |  |  |  |  | 13580000 |  | 41900000 |  | 49020000 | 0 | 104500000
010202 | 56940801680 | [ 합 계 ] |  |  |  |  | 664829600 |  | 319318000 |  | 76405300 | 0 | 1060552900
020113 T.A.B 공사
|  | 공조장비 및 클린룸 T.A.B |  | 식 | 1 |  |  | 15000000 | 15000000 |  |  | 15000000 | 15000000
|  | [ 합 계 ] |  |  |  |  | 0 |  | 15000000 |  |  |  | 15000000
010202 | 56940810128 | 020201 장비설치공사 |  |  |  |  | 0 |  | 0 |  | 0 | 0 | 0
010202 | 47301127003 | B201진공온수보일러(도시가스) | 350,000KCAL/HR | 대 | 1 | 10000000 | 10000000 | 0 | 0 |  | 0 | 10000000 | 10000000
010202 | 47301127217 | HVU201환기조화기(수평형) | 19,500CMH | 대 | 1 | 9000000 | 9000000 | 0 | 0 |  | 0 | 9000000 | 9000000
010202 | 47301127382 | P201급탕순환펌프(인라인) | 450LPM*10M*2.2KW | 대 | 2 | 530000 | 1060000 | 0 | 0 |  | 0 | 530000 | 1060000
010202 | 47304017402 | P202온수순환펌프(인라인) | 100LPM*6M*0.4KW | 대 | 2 | 60000 | 120000 | 0 | 0 |  | 0 | 60000 | 120000
010202 | 47304017302 | P203온수순환펌프(인라인) | 9LPM*4M*0.4KW | 대 | 2 | 30000 | 60000 | 0 | 0 |  | 0 | 30000 | 60000
010202 | 56940120080 | P204 DRAIN PUMP(수중형) | 100LPM*8M*0.4KW | 대 | 1 | 260000 | 260000 | 0 | 0 |  | 0 | 260000 | 260000
010202 | 56940330070 | EHP INDOOR UNIT-201 | 2-way Ceiling/Heating : 2,800kcal/hr | SET | 4 | 410000 | 1640000 | 0 | 0 |  | 0 | 410000 | 1640000
010202 | 56940330080 | EHP INDOOR UNIT-202 | 4-way Ceiling/Heating : 4,300kcal/hr | SET | 1 | 506000 | 506000 | 0 | 0 |  | 0 | 506000 | 506000
010202 | 48200167102 | EHP INDOOR UNIT-203 | 4-way Ceiling/Heating : 5,400kcal/hr | SET | 2 | 510000 | 1020000 | 0 | 0 |  | 0 | 510000 | 1020000
010202 | 48200137053 | EHP INDOOR UNIT-204 | 4-way Ceiling/Heating : 6,900kcal/hr | SET | 3 | 513000 | 1539000 | 0 | 0 |  | 0 | 513000 | 1539000
010202 | 48200428308 | EHP INDOOR UNIT-205 | 4-way Ceiling/Heating : 8,600kcal/hr | SET | 34 | 561000 | 19074000 | 0 | 0 |  | 0 | 561000 | 19074000
010202 | 47300627022 | EHP OUTDOOR UNIT-201A/B | Heating : 27,000kcal/hr | SET | 2 | 6200000 | 12400000 | 0 | 0 |  | 0 | 6200000 | 12400000
010202 | 47300357008 | EHP OUTDOOR UNIT-202A~C | Heating : 67,000kcal/hr | SET | 3 | 10600000 | 31800000 | 0 | 0 |  | 0 | 10600000 | 31800000
010202 | 56941120100 | EHP OUTDOOR UNIT-203 | Heating : 75,500kcal/hr | SET | 1 | 13800000 | 13800000 | 0 | 0 |  | 0 | 13800000 | 13800000
010202 | 56941120100 | EHP 설치비 |  | 대 | 44 | 960000 | 42240000 | 0 | 0 |  | 0 | 960000 | 42240000
010202 | 56941320010 | WWG201온수가열기(수직형) | 2,200LIT | 대 | 1 | 8000000 | 8000000 | 0 | 0 |  | 0 | 8000000 | 8000000
010202 | 56941320060 | ET201팽창탱크(칸막이,200L) | D614*1,000L | 대 | 1 | 1600000 | 1600000 | 0 | 0 |  | 0 | 1600000 | 1600000
010202 | 56941220010 | EF201배기휀(시로코,SS#2) | 2,400CMH*25MMAQ*0.75KW | 대 | 1 | 700000 | 700000 |  | 0 |  | 0 | 700000 | 700000
010202 | 56940510050 | EF202배기휀(인라인,D400) | 1,500CMH*20MMAQ*0.4KW | 대 | 1 | 1220000 | 1220000 |  | 0 |  | 0 | 1220000 | 1220000
010202 | 56940510080 | EF203배기휀(시로코,SS#5) | 19,500CMH*45MMAQ*7.5KW | 대 | 1 | 1480000 | 1480000 |  | 0 |  | 0 | 1480000 | 1480000
010202 | 53060228340 | EF204배기휀(벽부형,D300) | 830CMH*3MMAQ*0.065KW | 대 | 1 | 30000 | 30000 |  | 0 |  | 0 | 30000 | 30000
010202 | 56940610080 | HEAT RECOVERY UNIT | 1,500CMH | 대 | 3 | 2300000 | 6900000 |  | 0 |  | 0 | 2300000 | 6900000
010202 | 56941422020 | HEAT RECOVERY UNIT | 1,800CMH | 대 | 2 | 2500000 | 5000000 | 0 | 0 |  | 0 | 2500000 | 5000000
010202 | 56900017041 | BOILER STACK |  | SET | 1 | 2500000 | 2500000 |  | 0 |  | 0 | 2500000 | 2500000
010202 | 56900017030 | 전기 라디에터 | 2.0kw | 대 | 2 | 123600 | 247200 | 0 | 0 |  | 0 | 123600 | 247200
010202 | 56900017021 | 전기 라디에터 | 3.0kw | 대 | 8 | 164800 | 1318400 | 0 | 0 |  | 0 | 164800 | 1318400
010202 | 56900017038 | 노무비 | 보통인부 | 인 | 2 | 0 | 0 | 53090 | 106180 |  | 0 | 53090 | 106180
010202 | PPS00000003 | 노무비 | 기계설치공 | 인 | 10 | 0 | 0 | 72782 | 727820 |  | 0 | 72782 | 727820
|  | 공구손료 | 노무비의 3% | 식 | 1 | 0 | 0 | 20653 | 20653 |  | 0 | 20653 | 20653
[7 empty] | 0 |  | 0 |  | 0 | 0 | 0
[7 empty] | 0 |  | 0 |  | 0 | 0 | 0
[7 empty] | 0 |  | 0 |  | 0 | 0 | 0
[7 empty] | 0 |  | 0 |  | 0 | 0 | 0
[7 empty] | 0 |  | 0 |  | 0 | 0 | 0
[7 empty] | 0 |  | 0 |  | 0 | 0 | 0
[7 empty] | 0 |  | 0 |  | 0 | 0 | 0
[7 empty] | 0 |  | 0 |  | 0 | 0 | 0
[7 empty] | 0 |  | 0 |  | 0 | 0 | 0
[7 empty] | 0 |  | 0 |  | 0 | 0 | 0
[7 empty] | 0 |  | 0 |  | 0 | 0 | 0
[7 empty] | 0 |  | 0 |  | 0 | 0 | 0
[7 empty] | 0 |  | 0 |  | 0 | 0 | 0
[7 empty] | 0 |  | 0 |  | 0 | 0 | 0
[7 empty] | 0 |  | 0 |  | 0 | 0 | 0
[7 empty] | 0 |  | 0 |  | 0 | 0 | 0
[7 empty] | 0 |  | 0 |  | 0 | 0 | 0
[7 empty] | 0 |  | 0 |  | 0 | 0 | 0
010203 | 56941311010 | [5 empty] | 0 |  | 0 |  | 0 | 0 | 0
010203 | 56941311020 | [5 empty] | 0 |  | 0 |  | 0 | 0 | 0
010203 | 56941311040 | [5 empty] | 0 |  | 0 |  | 0 | 0 | 0
010203 | 56941311050 | [5 empty] | 0 |  | 0 |  | 0 | 0 | 0
010203 | 56941312010 | [5 empty] | 0 |  | 0 |  | 0 | 0 | 0
010203 | 56941314010 | [ 합 계 ] |  |  |  |  | 173514600 |  | 854653 |  | 0 | 0 | 174369253
010203 | 36940227010 | 020202 공조배관공사 |  |  |  |  | 0 |  | 0 |  | 0 | 0 | 0
010203 | 36940227001 | 배관용 탄소강관 | 백관 (SPP), D20, 반제품 | M | 5 | 1695 | 8475 | 0 | 0 |  | 0 | 1695 | 8475
010203 | 36940227004 | 배관용 탄소강관 | 백관 (SPP), D40, 반제품 | M | 6 | 3605 | 21630 | 0 | 0 |  | 0 | 3605 | 21630
010203 | 41400227418 | 배관용 탄소강관 | 백관 (SPP), D80, 반제품 | M | 116 | 8425 | 977300 | 0 | 0 |  | 0 | 8425 | 977300
010203 | 53300527212 | 잡재료비 | 관의 3% | 식 | 1 | 28958 | 28958 | 0 | 0 |  | 0 | 28958 | 28958
010203 | 53300527311 | 관보온(유리솜.포리마테프) | 40TxD80 | M | 16 | 3754 | 60064 | 4857 | 77712 |  | 0 | 8611 | 137776
010203 | 36940227015 | 관보온(유리솜.슈퍼매직) | 40TxD40 | M | 5 | 2681 | 13405 | 3816 | 19080 |  | 0 | 6497 | 32485
010203 | 53300527234 | 관보온(유리솜.슈퍼매직) | 40TxD80 | M | 20 | 3754 | 75080 | 4857 | 97140 |  | 0 | 8611 | 172220
010203 | 56941422010 | 관보온(유리솜.베파베리아) | 40TxD80 | M | 69 | 3551 | 245019 | 4856 | 335064 |  | 0 | 8407 | 580083
010203 | 56941420220 | 용접식 관이음쇠 | 백엘보 (용접) D80 | EA | 48 | 3494 | 167712 | 0 | 0 |  | 0 | 3494 | 167712
010203 | MM462844862 | 용접식 관이음쇠 | 백티이 (용접) D80 | EA | 18 | 5288 | 95184 | 0 | 0 |  | 0 | 5288 | 95184
010203 | MM462844872 | 용접식 관이음쇠 | 백리듀서 (용접) D80 | EA | 16 | 2262 | 36192 | 0 | 0 |  | 0 | 2262 | 36192
010203 | MM462844883 | 나사식 강관제 관이음쇠 | 백유니온 (나사) D20 | EA | 6 | 1560 | 9360 | 0 | 0 |  | 0 | 1560 | 9360
010203 | MM462844887 | 나사식 강관제 관이음쇠 | 백니플 (나사) D20 | EA | 6 | 441 | 2646 | 0 | 0 |  | 0 | 441 | 2646
010203 | MM462844899 | 강관용접 | D80 | 개소 | 184 | 333 | 61272 | 0 | 0 |  | 0 | 333 | 61272
010203 | MM462844900 | 용접합후렌지 | D65 | 개소 | 4 | 7428 | 29712 | 0 | 0 |  | 0 | 7428 | 29712
010203 | MM462844901 | 용접합후렌지 | D80 | 개소 | 34 | 9774 | 332316 | 0 | 0 |  | 0 | 9774 | 332316
010203 | MM462844919 | 게이트 밸브 | 청동,10kg,D20 | EA | 6 | 11036 | 66216 | 0 | 0 |  | 0 | 11036 | 66216
010203 | MM462844921 | 버터플라이 밸브 | LEVER,10K*D80 | EA | 8 | 39955 | 319640 | 0 | 0 |  | 0 | 39955 | 319640
010203 | MM462844923 | 체크 밸브 | 스모렌스키,D80 | EA | 2 | 35432 | 70864 | 0 | 0 |  | 0 | 35432 | 70864
010203 | MM462844928 | 스트레이너 | 후랜지, 10kg, D80 | EA | 3 | 18158 | 54474 | 0 | 0 |  | 0 | 18158 | 54474
010203 | MM462844940 | 플랙시블 조인트 | 벨로즈형, D80*10k | EA | 2 | 20909 | 41818 | 0 | 0 |  | 0 | 20909 | 41818
010203 | MM453420720 | 이방변장치 (백) | D80x65x80 | 개소 | 1 | 361705 | 361705 | 298925 | 298925 |  | 0 | 660630 | 660630
010203 | MM462844942 | 압력계설치(백관) | 0-35KG/CM2 | 조 | 6 | 10224 | 61344 | 2400 | 14400 |  | 0 | 12624 | 75744
010203 | MM462844943 | 온도계설치(백관) | L형 | 조 | 6 | 8388 | 50328 | 2400 | 14400 |  | 0 | 10788 | 64728
010203 | MM462844944 | 자동공기변설치(물용)백 | D15 | 개소 | 6 | 42698 | 256188 | 7201 | 43206 |  | 0 | 49899 | 299394
010203 | MM462844947 | 일반행거(달대볼트) | D40 | 개소 | 3 | 683 | 2049 | 0 | 0 |  | 0 | 683 | 2049
010203 | MM462844948 | 일반행거(달대볼트) | D80 | 개소 | 30 | 974 | 29220 | 0 | 0 |  | 0 | 974 | 29220
010203 | MM462844949 | U자형볼트/너트 | 비절연, D80 | EA | 4 | 209 | 836 | 0 | 0 |  | 0 | 209 | 836
010203 | MM462844952 | 강관스리브(지수판제외) | D80 | 개소 | 4 | 3809 | 15236 | 0 | 0 |  | 0 | 3809 | 15236
010203 | MM462844953 | 녹막이페인트칠 | 2회 | M2 | 9 | 1085 | 9765 | 1113 | 10017 |  | 0 | 2198 | 19782
010203 | MM462844954 | 노무비 | 보통인부 | 인 | 5 | 0 | 0 | 53090 | 265450 |  | 0 | 53090 | 265450
010203 | MM453421177 | 노무비 | 배관공 | 인 | 27 | 0 | 0 | 76209 | 2057643 |  | 0 | 76209 | 2057643
010203 | 56900017019 | 공구손료 | 노무비의 3% | 식 | 1 | 0 | 0 | 69692 | 69692 |  | 0 | 69692 | 69692
010203 | 56900017021 | [5 empty] | 0 |  | 0 |  | 0 | 0 | 0
010203 | 56900017038 | [5 empty] | 0 |  | 0 |  | 0 | 0 | 0
010203 | PPS00000003 | [5 empty] | 0 |  | 0 |  | 0 | 0 | 0
[7 empty] | 0 |  | 0 |  | 0 | 0 | 0
[7 empty] | 0 |  | 0 |  | 0 | 0 | 0
[7 empty] | 0 |  | 0 |  | 0 | 0 | 0
[7 empty] | 0 |  | 0 |  | 0 | 0 | 0
01020401 | 45100077088 | [5 empty] | 0 |  | 0 |  | 0 | 0 | 0
01020401 | 45100087010 | [5 empty] | 0 |  | 0 |  | 0 | 0 | 0
01020401 | 45100017082 | [5 empty] | 0 |  | 0 |  | 0 | 0 | 0
01020401 | 45100237001 | [5 empty] | 0 |  | 0 |  | 0 | 0 | 0
01020401 | 45100247046 | [5 empty] | 0 |  | 0 |  | 0 | 0 | 0
01020401 | 71050017101 | [5 empty] | 0 |  | 0 |  | 0 | 0 | 0
01020401 | 72900477001 | [5 empty] | 0 |  | 0 |  | 0 | 0 | 0
01020401 | 45100057002 | [5 empty] | 0 |  | 0 |  | 0 | 0 | 0
01020401 | 45100467000 | [5 empty] | 0 |  | 0 |  | 0 | 0 | 0
01020401 | 45100577001 | [5 empty] | 0 |  | 0 |  | 0 | 0 | 0
01020401 | 56900017041 | [5 empty] | 0 |  | 0 |  | 0 | 0 | 0
01020401 | PPS00000003 | [5 empty] | 0 |  | 0 |  | 0 | 0 | 0
|  | [ 합 계 ] |  |  |  |  | 3504008 |  | 3302729 |  | 0 | 0 | 6806737
|  | 020203 환기덕트설치공사 |  |  |  |  | 0 |  | 0 |  | 0 | 0 | 0
|  | 각형닥트제작설치(기계.할증) | (0.5T) | M2 | 338 | 11424 | 3861312 | 0 | 0 |  | 0 | 11424 | 3861312
|  | 각형닥트제작설치(기계.할증) | (0.6T) | M2 | 184 | 12205 | 2245720 | 0 | 0 |  | 0 | 12205 | 2245720
|  | 각형닥트제작설치(기계.할증) | (0.8T) | M2 | 94 | 13339 | 1253866 | 0 | 0 |  | 0 | 13339 | 1253866
|  | 각형닥트제작설치(기계.할증) | (1.0T) | M2 | 20 | 15237 | 304740 | 0 | 0 |  | 0 | 15237 | 304740
|  | 각형닥트제작설치(기계.할증) | (1.2T) | M2 | 5 | 16464 | 82320 | 0 | 0 |  | 0 | 16464 | 82320
|  | STS닥트제작설치(기계.할증) | (0.5T) | M2 | 90 | 32529 | 2927610 | 0 | 0 |  | 0 | 32529 | 2927610
|  | STS닥트제작설치(기계.할증) | (0.6T) | M2 | 54 | 37684 | 2034936 | 0 | 0 |  | 0 | 37684 | 2034936
|  | STS닥트제작설치(기계.할증) | (0.8T) | M2 | 13 | 43869 | 570297 | 0 | 0 |  | 0 | 43869 | 570297
|  | 각형닥트보온(그라스크로스) | 25THK | M2 | 16 | 5229 | 83664 | 2125 | 34000 |  | 0 | 7354 | 117664
|  | 각형닥트보온(베파베리어) | 25THK | M2 | 228 | 4462 | 1017336 | 1900 | 433200 |  | 0 | 6362 | 1450536
|  | 캔버스제작설치 | 3.2T | M2 | 20 | 10290 | 205800 | 0 | 0 |  | 0 | 10290 | 205800
01020402 | 45100247033 | 핸들 | F.V.D | EA | 4 | 14175 | 56700 | 0 | 0 |  | 0 | 14175 | 56700
01020402 | 45100247034 | 점검구 | 200x200 | EA | 7 | 8400 | 58800 | 0 | 0 |  | 0 | 8400 | 58800
01020402 | 47100047101 | 점검구 | 300x200 | EA | 2 | 8400 | 16800 | 0 | 0 |  | 0 | 8400 | 16800
01020402 | 47100047102 | 공조덕트(플렉시블) | (AL비보온), D100 | M | 5 | 1470 | 7350 | 0 | 0 |  | 0 | 1470 | 7350
01020402 | 47100047103 | 스텐밴드 | D100 | EA | 2 | 472 | 944 | 0 | 0 |  | 0 | 472 | 944
01020402 | 47100047104 | 원형환기캡 | D100 | EA | 1 | 8820 | 8820 | 0 | 0 |  | 0 | 8820 | 8820
01020402 | 47100047105 | FD/FVD 휴즈 |  | EA | 9 | 14175 | 127575 | 0 | 0 |  | 0 | 14175 | 127575
01020402 | 47100047106 | 동망 | #24 | M2 | 10 | 17640 | 176400 | 0 | 0 |  | 0 | 17640 | 176400
01020402 | 47100047107 | 녹막이페인트칠 | 1회 | M2 | 33 | 1312 | 43296 | 0 | 0 |  | 0 | 1312 | 43296
01020402 | PPS00000001 | 조합페인트칠 | 함석면2회 | M2 | 33 | 1417 | 46761 | 0 | 0 |  | 0 | 1417 | 46761
01020402 | 56940810100 | F.D (STL) | 1100 x 600 | EA | 1 | 62370 | 62370 | 0 | 0 |  | 0 | 62370 | 62370
01020402 | 56940810101 | F.D (STL) | 350 x 250 | EA | 2 | 9450 | 18900 | 0 | 0 |  | 0 | 9450 | 18900
01020402 | 56940810102 | F.D (STL) | 600 x 450 | EA | 1 | 25515 | 25515 | 0 | 0 |  | 0 | 25515 | 25515
01020402 | 56940810103 | F.D (STS) | 1200 x 600 | EA | 1 | 272160 | 272160 | 0 | 0 |  | 0 | 272160 | 272160
01020402 | 56940810104 | F.V.D (STS) | 450 x 250 | EA | 2 | 56700 | 113400 | 0 | 0 |  | 0 | 56700 | 113400
01020402 | 56940810105 | F.V.D (STS) | 650 x 400 | EA | 1 | 112455 | 112455 | 0 | 0 |  | 0 | 112455 | 112455
01020402 | 56940810106 | F.V.D (STS) | 700 x 400 | EA | 1 | 120015 | 120015 | 0 | 0 |  | 0 | 120015 | 120015
01020402 | 56940810126 | LOUVER (STL) | 2500 x 1500 | EA | 1 | 393750 | 393750 | 0 | 0 |  | 0 | 393750 | 393750
01020402 | 56940840100 | LOUVER (STL) | 600 x 300 | EA | 1 | 18900 | 18900 | 0 | 0 |  | 0 | 18900 | 18900
01020402 | 56940840101 | LOUVER (STL) | 600 x 450 | EA | 1 | 28350 | 28350 | 0 | 0 |  | 0 | 28350 | 28350
01020402 | 56940840102 | LOUVER (STS) | 2000 x 1100 | EA | 1 | 831600 | 831600 | 0 | 0 |  | 0 | 831600 | 831600
01020402 | 47301018301 | REGISTER (STL) | 200 x 100 | EA | 10 | 15750 | 157500 | 0 | 0 |  | 0 | 15750 | 157500
01020402 | 47301018302 | REGISTER (STL) | 200 x 150 | EA | 6 | 15750 | 94500 | 0 | 0 |  | 0 | 15750 | 94500
01020402 | 47301018303 | REGISTER (STL) | 300 x 200 | EA | 18 | 15750 | 283500 | 0 | 0 |  | 0 | 15750 | 283500
01020402 | 47301018304 | REGISTER (STL) | 300 x 250 | EA | 12 | 15750 | 189000 | 0 | 0 |  | 0 | 15750 | 189000
01020402 | 47301018305 | REGISTER (STL) | 500 x 300 | EA | 1 | 23625 | 23625 | 0 | 0 |  | 0 | 23625 | 23625
01020402 | 47301018306 | REGISTER (STL) | 850 x 600 | EA | 1 | 80325 | 80325 | 0 | 0 |  | 0 | 80325 | 80325
01020402 | 47301018307 | REGISTER (STL) | 900 x 600 | EA | 1 | 85050 | 85050 | 0 | 0 |  | 0 | 85050 | 85050
01020402 | 47301018352 | REGISTER (STL) | 950 x 500 | EA | 1 | 74812 | 74812 | 0 | 0 |  | 0 | 74812 | 74812
01020402 | 47301018353 | REGISTER (STS) | 300 x 150 | EA | 1 | 37800 | 37800 | 0 | 0 |  | 0 | 37800 | 37800
01020402 | 47301018372 | REGISTER (STS) | 300 x 250 | EA | 2 | 37800 | 75600 | 0 | 0 |  | 0 | 37800 | 75600
01020402 | 47301018373 | SOUND CHAMBER | 1200 x 600*800 | EA | 1 | 241920 | 241920 | 0 | 0 |  | 0 | 241920 | 241920
01020402 | 47301018374 | V.D (STL) | 250 x 150 | EA | 2 | 9450 | 18900 | 0 | 0 |  | 0 | 9450 | 18900
01020402 | 47301018375 | V.D (STL) | 300 x 200 | EA | 2 | 9450 | 18900 | 0 | 0 |  | 0 | 9450 | 18900
01020402 | 47301018376 | V.D (STS) | 1200 x 600 | EA | 1 | 272160 | 272160 | 0 | 0 |  | 0 | 272160 | 272160
01020402 | 47301018377 | 노무비 | 닥트공 | 인 | 138 | 0 | 0 | 77757 | 10730466 |  | 0 | 77757 | 10730466
01020402 | 47301018402 | 공구손료 | 노무비의 3% | 식 | 1 | 0 | 0 | 333991 | 333991 |  | 0 | 333991 | 333991
01020402 | 47301018403 | [5 empty] | 0 |  | 0 |  | 0 | 0 | 0
01020402 | 47301018404 | [5 empty] | 0 |  | 0 |  | 0 | 0 | 0
01020402 | 47301018405 | [5 empty] | 0 |  | 0 |  | 0 | 0 | 0
01020402 | 47301018406 | [5 empty] | 0 |  | 0 |  | 0 | 0 | 0
01020402 | 47301018422 | [ 합 계 ] |  |  |  |  | 18782054 |  | 11531657 |  | 0 | 0 | 30313711
020204 위생설비공사
01020402 | 47301018423 | 02020401 위생기구설치공사 |  |  |  |  | 0 |  | 0 |  | 0 | 0 | 0
01020402 | 47301018425 | 대변기 | 양변기 KSC1110(F/V) | SET | 11 | 82000 | 902000 | 0 | 0 |  | 0 | 82000 | 902000
01020402 | 47301018426 | 소변기 | 전자감지식,VU-410 | SET | 6 | 188800 | 1132800 | 0 | 0 |  | 0 | 188800 | 1132800
01020402 | 47301018488 | 세면기(원형) | KSL 1040, (S/L) | SET | 4 | 127900 | 511600 | 0 | 0 |  | 0 | 127900 | 511600
01020402 | 47301018489 | 수채 | 소제용수채, 2S KSCS-210 | SET | 2 | 125000 | 250000 | 0 | 0 |  | 0 | 125000 | 250000
01020402 | 47301018490 | 수도꼭지(샤워기) | (입식) R-342A | SET | 23 | 115700 | 2661100 | 0 | 0 |  | 0 | 115700 | 2661100
01020402 | 47301018491 | 거울 | 화장경, 450*600*5mm | EA | 23 | 5600 | 128800 | 0 | 0 |  | 0 | 5600 | 128800
01020402 | 47301018492 | 에어타올 | 에어타올, STL DS-1000AD | SET | 6 | 162400 | 974400 | 0 | 0 |  | 0 | 162400 | 974400
01020402 | 47301017322 | 화장지걸이 | 휴지걸이,FB-60C | EA | 11 | 6800 | 74800 | 0 | 0 |  | 0 | 6800 | 74800
01020402 | 47301017323 | 비누대 | 비누대,FB-60D | EA | 27 | 4600 | 124200 | 0 | 0 |  | 0 | 4600 | 124200
01020402 | 47301017324 | 비데 | RB-300 | SET | 11 | 218500 | 2403500 | 0 | 0 |  | 0 | 218500 | 2403500
01020402 | 47301017325 | 노무비 | 보통인부 | 인 | 12 | 0 | 0 | 53090 | 637080 |  | 0 | 53090 | 637080
01020402 | 47301017326 | 노무비 | 배관공 | 인 | 1 | 0 | 0 | 76209 | 76209 |  | 0 | 76209 | 76209
01020402 | 47301018451 | 노무비 | 위생공 | 인 | 62 | 0 | 0 | 73151 | 4535362 |  | 0 | 73151 | 4535362
01020402 | 47301018452 | 공구손료 | 노무비의 3% | 식 | 1 | 0 | 0 | 157459 | 157459 |  | 0 | 157459 | 157459
01020402 | 47301018453 | [5 empty] | 0 |  | 0 |  | 0 | 0 | 0
01020402 | 47301018454 | [5 empty] | 0 |  | 0 |  | 0 | 0 | 0
01020402 | 47301018474 | [5 empty] | 0 |  | 0 |  | 0 | 0 | 0
01020402 | 47301018476 | [5 empty] | 0 |  | 0 |  | 0 | 0 | 0
01020402 | 56940140010 | [5 empty] | 0 |  | 0 |  | 0 | 0 | 0
01020402 | 56940140020 | [5 empty] | 0 |  | 0 |  | 0 | 0 | 0
01020402 | 56940140030 | [5 empty] | 0 |  | 0 |  | 0 | 0 | 0
01020402 | 56940140040 | [5 empty] | 0 |  | 0 |  | 0 | 0 | 0
01020402 | 56940140050 | [5 empty] | 0 |  | 0 |  | 0 | 0 | 0
01020402 | 56940140060 | [5 empty] | 0 |  | 0 |  | 0 | 0 | 0
01020402 | 56940350070 | [ 합 계 ] |  |  |  |  | 9163200 |  | 5406110 |  | 0 | 0 | 14569310
01020402 | 48200167102 | 02020402 급수급탕배관공사 |  |  |  |  | 0 |  | 0 |  | 0 | 0 | 0
01020402 | 48200167103 | 수도꼭지 | 가로꼭지, 15mm | EA | 29 | 7210 | 209090 | 0 | 0 |  | 0 | 7210 | 209090
01020402 | 48200167104 | 수도꼭지 | 가로꼭지, 20mm | EA | 1 | 12360 | 12360 | 0 | 0 |  | 0 | 12360 | 12360
01020402 | 48200167105 | 이음매 없는 동 및 동합금 관 | 동관 (L-TYPE), D15 | M | 354 | 3551 | 1257054 | 0 | 0 |  | 0 | 3551 | 1257054
01020402 | 48200167106 | 이음매 없는 동 및 동합금 관 | 동관 (L-TYPE), D20 | M | 87 | 5626 | 489462 | 0 | 0 |  | 0 | 5626 | 489462
01020402 | 48200137052 | 이음매 없는 동 및 동합금 관 | 동관 (L-TYPE), D25 | M | 131 | 8120 | 1063720 | 0 | 0 |  | 0 | 8120 | 1063720
01020402 | 48200427104 | 이음매 없는 동 및 동합금 관 | 동관 (L-TYPE), D32 | M | 71 | 11004 | 781284 | 0 | 0 |  | 0 | 11004 | 781284
01020402 | 48200427106 | 이음매 없는 동 및 동합금 관 | 동관 (L-TYPE), D40 | M | 72 | 14172 | 1020384 | 0 | 0 |  | 0 | 14172 | 1020384
01020402 | 47300627004 | 이음매 없는 동 및 동합금 관 | 동관 (L-TYPE), D50 | M | 56 | 21758 | 1218448 | 0 | 0 |  | 0 | 21758 | 1218448
01020402 | 47300627006 | 이음매 없는 동 및 동합금 관 | 동관 (L-TYPE), D65 | M | 38 | 30763 | 1168994 | 0 | 0 |  | 0 | 30763 | 1168994
01020402 | 56941320030 | 잡재료비 | 관의 3% | 식 | 1 | 204590 | 204590 | 0 | 0 |  | 0 | 204590 | 204590
01020402 | 56941320050 | 관보온(유리솜.베파베리아) | 25TxD15 | M | 205 | 1043 | 213815 | 1734 | 355470 |  | 0 | 2777 | 569285
01020402 | 56941220030 | 관보온(유리솜.베파베리아) | 25TxD20 | M | 75 | 1156 | 86700 | 2081 | 156075 |  | 0 | 3237 | 242775
01020402 | 56940520010 | 관보온(유리솜.베파베리아) | 25TxD25 | M | 117 | 1293 | 151281 | 2428 | 284076 |  | 0 | 3721 | 435357
01020402 | 56940520020 | 관보온(유리솜.베파베리아) | 25TxD32 | M | 62 | 1474 | 91388 | 2775 | 172050 |  | 0 | 4249 | 263438
01020402 | 56940520030 | 관보온(유리솜.베파베리아) | 25TxD40 | M | 69 | 1569 | 108261 | 2775 | 191475 |  | 0 | 4344 | 299736
01020402 | 56940520040 | 관보온(유리솜.베파베리아) | 25TxD50 | M | 25 | 1795 | 44875 | 2775 | 69375 |  | 0 | 4570 | 114250
01020402 | 56940520050 | 관보온(유리솜.베파베리아) | 25TxD65 | M | 36 | 2022 | 72792 | 3469 | 124884 |  | 0 | 5491 | 197676
01020402 | 56940520060 | 관보온(유리솜.베파베리아) | 40TxD50 | M | 29 | 2814 | 81606 | 3816 | 110664 |  | 0 | 6630 | 192270
01020402 | 56940520070 | 아티론보온(벽체매립) | 5TxD15 | M | 120 | 195 | 23400 | 315 | 37800 |  | 0 | 510 | 61200
01020402 | 53060228322 | 아티론보온(벽체매립) | 5TxD20 | M | 4 | 221 | 884 | 436 | 1744 |  | 0 | 657 | 2628
01020402 | 53060228323 | 아티론보온(벽체매립) | 5TxD25 | M | 8 | 249 | 1992 | 607 | 4856 |  | 0 | 856 | 6848
01020402 | 53060228326 | 동관이음쇠 | 동엘보 D15 | EA | 267 | 266 | 71022 | 0 | 0 |  | 0 | 266 | 71022
01020402 | 56940610020 | 동관이음쇠 | 동엘보 D20 | EA | 30 | 543 | 16290 | 0 | 0 |  | 0 | 543 | 16290
01020402 | 56940610030 | 동관이음쇠 | 동엘보 D25 | EA | 60 | 941 | 56460 | 0 | 0 |  | 0 | 941 | 56460
01020402 | 56940610060 | 동관이음쇠 | 동엘보 D32 | EA | 14 | 1447 | 20258 | 0 | 0 |  | 0 | 1447 | 20258
01020402 | 56940620070 | 동관이음쇠 | 동엘보 D40 | EA | 11 | 2545 | 27995 | 0 | 0 |  | 0 | 2545 | 27995
01020402 | 95200027071 | 동관이음쇠 | 동엘보 D50 | EA | 14 | 4903 | 68642 | 0 | 0 |  | 0 | 4903 | 68642
01020402 | 56941422020 | 동관이음쇠 | 동엘보 D65 | EA | 8 | 8849 | 70792 | 0 | 0 |  | 0 | 8849 | 70792
01020402 | 56941420020 | 동관이음쇠 | 수전엘보 (C*F) D20 | EA | 2 | 2324 | 4648 | 0 | 0 |  | 0 | 2324 | 4648
01020402 | 56941410010 | 동관이음쇠 | 수전엘보 (C*F) D25 | EA | 11 | 3768 | 41448 | 0 | 0 |  | 0 | 3768 | 41448
01020402 | 56900017041 | 동관이음쇠 | 동티이 D20 | EA | 27 | 999 | 26973 | 0 | 0 |  | 0 | 999 | 26973
01020402 | 56900017118 | 동관이음쇠 | 동티이 D25 | EA | 41 | 1762 | 72242 | 0 | 0 |  | 0 | 1762 | 72242
01020402 | 56900017101 | 동관이음쇠 | 동티이 D32 | EA | 16 | 2545 | 40720 | 0 | 0 |  | 0 | 2545 | 40720
01020402 | 56900017030 | 동관이음쇠 | 동티이 D40 | EA | 38 | 3719 | 141322 | 0 | 0 |  | 0 | 3719 | 141322
01020402 | 56900017072 | 동관이음쇠 | 동티이 D50 | EA | 8 | 6090 | 48720 | 0 | 0 |  | 0 | 6090 | 48720
01020402 | 56900017021 | 동관이음쇠 | 동티이 D65 | EA | 15 | 9960 | 149400 | 0 | 0 |  | 0 | 9960 | 149400
01020402 | 56900017038 | 동관이음쇠 | 동땜티이 (C*F) D15 | EA | 89 | 1197 | 106533 | 0 | 0 |  | 0 | 1197 | 106533
01020402 | 56900017056 | 동관이음쇠 | 동땜티이 (C*F) D20 | EA | 1 | 3528 | 3528 | 0 | 0 |  | 0 | 3528 | 3528
01020402 | PPS00000003 | 동관이음쇠 | 동리듀서 D20 | EA | 1 | 340 | 340 | 0 | 0 |  | 0 | 340 | 340
|  | 동관이음쇠 | 동리듀서 D25 | EA | 7 | 538 | 3766 | 0 | 0 |  | 0 | 538 | 3766
|  | 동관이음쇠 | 동리듀서 D32 | EA | 10 | 958 | 9580 | 0 | 0 |  | 0 | 958 | 9580
|  | 동관이음쇠 | 동리듀서 D40 | EA | 1 | 1302 | 1302 | 0 | 0 |  | 0 | 1302 | 1302
|  | 동관이음쇠 | 동리듀서 D50 | EA | 7 | 2847 | 19929 | 0 | 0 |  | 0 | 2847 | 19929
|  | 동관이음쇠 | 동리듀서 D65 | EA | 2 | 3880 | 7760 | 0 | 0 |  | 0 | 3880 | 7760
|  | 동관이음쇠 | 동소켓 D15 | EA | 2 | 175 | 350 | 0 | 0 |  | 0 | 175 | 350
|  | 동관이음쇠 | 동소켓 D25 | EA | 2 | 450 | 900 | 0 | 0 |  | 0 | 450 | 900
|  | 동관이음쇠 | 동소켓 D32 | EA | 4 | 734 | 2936 | 0 | 0 |  | 0 | 734 | 2936
|  | 동관이음쇠 | 동소켓 D50 | EA | 2 | 1616 | 3232 | 0 | 0 |  | 0 | 1616 | 3232
|  | 동관이음쇠 | 동소켓 D65 | EA | 2 | 2936 | 5872 | 0 | 0 |  | 0 | 2936 | 5872
|  | 동관이음쇠 | 동유니온 (C*M) D20 | EA | 4 | 2784 | 11136 | 0 | 0 |  | 0 | 2784 | 11136
|  | 동관이음쇠 | 동유니온 (C*M) D25 | EA | 5 | 4130 | 20650 | 0 | 0 |  | 0 | 4130 | 20650
|  | 동관이음쇠 | 동유니온 (C*M) D32 | EA | 7 | 6480 | 45360 | 0 | 0 |  | 0 | 6480 | 45360
|  | 동관이음쇠 | 동유니온 (C*M) D40 | EA | 2 | 8154 | 16308 | 0 | 0 |  | 0 | 8154 | 16308
|  | 동관이음쇠 | 동유니온 (C*M) D50 | EA | 8 | 12120 | 96960 | 0 | 0 |  | 0 | 12120 | 96960
|  | 동관이음쇠 | 황동아답타 (C*M) D20 | EA | 10 | 785 | 7850 | 0 | 0 |  | 0 | 785 | 7850
|  | 동관이음쇠 | 황동아답타 (C*M) D25 | EA | 5 | 1367 | 6835 | 0 | 0 |  | 0 | 1367 | 6835
|  | 동관이음쇠 | 황동아답타 (C*M) D32 | EA | 7 | 2282 | 15974 | 0 | 0 |  | 0 | 2282 | 15974
|  | 동관이음쇠 | 황동아답타 (C*M) D40 | EA | 2 | 2844 | 5688 | 0 | 0 |  | 0 | 2844 | 5688
|  | 동관이음쇠 | 황동아답타 (C*M) D50 | EA | 8 | 4144 | 33152 | 0 | 0 |  | 0 | 4144 | 33152
01020403 | 47100487007 | 동관이음쇠 | 동캡 D15 | EA | 89 | 242 | 21538 | 0 | 0 |  | 0 | 242 | 21538
01020403 | 47100727101 | 동관이음쇠 | 동캡 D20 | EA | 15 | 318 | 4770 | 0 | 0 |  | 0 | 318 | 4770
01020403 | 47100727104 | 동관이음쇠 | 동캡 D25 | EA | 6 | 538 | 3228 | 0 | 0 |  | 0 | 538 | 3228
01020403 | 47100727105 | 동관이음쇠 | 동캡 D32 | EA | 1 | 743 | 743 | 0 | 0 |  | 0 | 743 | 743
01020403 | 47100727106 | 동관이음쇠 | 동니플 D32 | EA | 4 | 2446 | 9784 | 0 | 0 |  | 0 | 2446 | 9784
01020403 | 47100727108 | 동관이음쇠 | 동니플 D50 | EA | 4 | 4584 | 18336 | 0 | 0 |  | 0 | 4584 | 18336
01020403 | 47100727109 | 동관용접 | D15 | 개소 | 805 | 271 | 218155 | 1642 | 1321810 |  | 0 | 1913 | 1539965
01020403 | 47100727153 | 동관용접 | D20 | 개소 | 176 | 459 | 80784 | 1883 | 331408 |  | 0 | 2342 | 412192
01020403 | 47100727155 | 동관용접 | D25 | 개소 | 288 | 604 | 173952 | 2324 | 669312 |  | 0 | 2928 | 843264
01020403 | 47100727156 | 동관용접 | D32 | 개소 | 119 | 805 | 95795 | 2845 | 338555 |  | 0 | 3650 | 434350
01020403 | PPS00000001 | 동관용접 | D40 | 개소 | 142 | 1010 | 143420 | 3126 | 443892 |  | 0 | 4136 | 587312
01020403 | 47301127002 | 동관용접 | D50 | 개소 | 86 | 1411 | 121346 | 3927 | 337722 |  | 0 | 5338 | 459068
01020403 | 47300248462 | 동관용접 | D65 | 개소 | 69 | 1842 | 127098 | 5049 | 348381 |  | 0 | 6891 | 475479
01020403 | 47301148041 | 동절연합후렌지접합 | D25 | 개소 | 4 | 6299 | 25196 | 2324 | 9296 |  | 0 | 8623 | 34492
01020403 | 47301148042 | 동절연합후렌지접합 | D40 | 개소 | 4 | 10192 | 40768 | 3126 | 12504 |  | 0 | 13318 | 53272
01020403 | 47301148043 | 동절연합후렌지접합 | D65 | 개소 | 4 | 18177 | 72708 | 5049 | 20196 |  | 0 | 23226 | 92904
01020403 | 47301148044 | 게이트 밸브 | 청동,10kg,D20 | EA | 7 | 11036 | 77252 | 0 | 0 |  | 0 | 11036 | 77252
01020403 | 47301148045 | 게이트 밸브 | 청동,10kg,D25 | EA | 5 | 15582 | 77910 | 0 | 0 |  | 0 | 15582 | 77910
01020403 | 47301148060 | 게이트 밸브 | 청동,10kg,D32 | EA | 7 | 21507 | 150549 | 0 | 0 |  | 0 | 21507 | 150549
01020403 | 47301148062 | 게이트 밸브 | 청동,10kg,D40 | EA | 2 | 28374 | 56748 | 0 | 0 |  | 0 | 28374 | 56748
01020403 | 47301148063 | 게이트 밸브 | 청동,10kg,D50 | EA | 7 | 43065 | 301455 | 0 | 0 |  | 0 | 43065 | 301455
01020403 | 47301148231 | 버터플라이 밸브 | LEVER,10K*D65 | EA | 2 | 36635 | 73270 | 0 | 0 |  | 0 | 36635 | 73270
01020403 | 47301148232 | 체크 밸브 | 청동,10kg,D32 | EA | 2 | 16725 | 33450 | 0 | 0 |  | 0 | 16725 | 33450
01020403 | 47301148235 | 체크 밸브 | 청동,10kg,D50 | EA | 3 | 31463 | 94389 | 0 | 0 |  | 0 | 31463 | 94389
01020403 | 47301148364 | 스트레이너 | 나사, 10kg, D32 | EA | 2 | 20165 | 40330 | 0 | 0 |  | 0 | 20165 | 40330
01020403 | 47301148373 | 스트레이너 | 나사, 10kg, D50 | EA | 2 | 39446 | 78892 | 0 | 0 |  | 0 | 39446 | 78892
01020403 | 47301148370 | 압력계설치(동관) | 0-35KG/CM2 | 조 | 4 | 10998 | 43992 | 7329 | 29316 |  | 0 | 18327 | 73308
01020403 | 47301148377 | 온도계설치(동관) | L형 | 조 | 4 | 9015 | 36060 | 7329 | 29316 |  | 0 | 16344 | 65376
01020403 | 47301148378 | 자동공기변설치(물용)동 | D15 | 개소 | 3 | 42698 | 128094 | 7201 | 21603 |  | 0 | 49899 | 149697
01020403 | 47301148374 | 절연행가(달대볼트) | D15 | 개소 | 98 | 783 | 76734 | 0 | 0 |  | 0 | 783 | 76734
01020403 | 47301148604 | 절연행가(달대볼트) | D20 | 개소 | 63 | 821 | 51723 | 0 | 0 |  | 0 | 821 | 51723
01020403 | 47301148613 | 절연행가(달대볼트) | D25 | 개소 | 64 | 860 | 55040 | 0 | 0 |  | 0 | 860 | 55040
01020403 | 47301148610 | 절연행가(달대볼트) | D32 | 개소 | 39 | 936 | 36504 | 0 | 0 |  | 0 | 936 | 36504
01020403 | 47301148617 | 절연행가(달대볼트) | D40 | 개소 | 46 | 974 | 44804 | 0 | 0 |  | 0 | 974 | 44804
01020403 | 47301148843 | 절연행가(달대볼트) | D50 | 개소 | 19 | 1164 | 22116 | 0 | 0 |  | 0 | 1164 | 22116
01020403 | 47301148845 | 절연행가(달대볼트) | D65 | 개소 | 13 | 1317 | 17121 | 0 | 0 |  | 0 | 1317 | 17121
01020403 | 47301148846 | U자형볼트/너트 | 절연, D20 | EA | 1 | 277 | 277 | 0 | 0 |  | 0 | 277 | 277
01020403 | 47301148143 | U자형볼트/너트 | 절연, D25 | EA | 1 | 298 | 298 | 0 | 0 |  | 0 | 298 | 298
01020403 | 47301148146 | U자형볼트/너트 | 절연, D50 | EA | 1 | 388 | 388 | 0 | 0 |  | 0 | 388 | 388
01020403 | 47301148814 | 강관스리브(지수판제외) | D20 | 개소 | 1 | 1121 | 1121 | 0 | 0 |  | 0 | 1121 | 1121
01020403 | 47301148815 | 강관스리브(지수판제외) | D25 | 개소 | 1 | 1381 | 1381 | 0 | 0 |  | 0 | 1381 | 1381
01020403 | 47300248202 | 강관스리브(지수판제외) | D50 | 개소 | 1 | 2326 | 2326 | 0 | 0 |  | 0 | 2326 | 2326
01020403 | 47300248203 | 강관스리브(지수판포함) | D65 | 개소 | 1 | 6136 | 6136 | 1506 | 1506 |  | 0 | 7642 | 7642
01020403 | 47301148899 | ㄱ형강 | 등변, 50×50×6mm | KG | 47 | 772 | 36284 | 0 | 0 |  | 0 | 772 | 36284
01020403 | 47301148916 | 녹막이페인트칠 | 2회 | M2 | 2 | 1085 | 2170 | 1113 | 2226 |  | 0 | 2198 | 4396
01020403 | 47301148945 | 조합페인트칠 | 철재면2회 | M2 | 2 | 781 | 1562 | 1707 | 3414 |  | 0 | 2488 | 4976
01020403 | 47301148940 | 잡철물제작설치 | 간단 | TON | 0.0443 | 139365 | 6173 | 1302147 | 57685 |  | 0 | 1441512 | 63858
01020403 | 47301148943 | 노무비 | 보통인부 | 인 | 17 | 0 | 0 | 53090 | 902530 |  | 0 | 53090 | 902530
01020403 | 56940330070 | 노무비 | 배관공 | 인 | 18 | 0 | 0 | 76209 | 1371762 |  | 0 | 76209 | 1371762
01020403 | 48200167202 | 노무비 | 위생공 | 인 | 1 | 0 | 0 | 73151 | 73151 |  | 0 | 73151 | 73151
01020403 | 56940510070 | 공구손료 | 노무비의 3% | 식 | 1 | 0 | 0 | 70423 | 70423 |  | 0 | 70423 | 70423
01020403 | 56940510080 | [5 empty] | 0 |  | 0 |  | 0 | 0 | 0
01020403 | 56940510090 | [5 empty] | 0 |  | 0 |  | 0 | 0 | 0
01020403 | 53060228341 | [5 empty] | 0 |  | 0 |  | 0 | 0 | 0
01020403 | 56940610090 | [5 empty] | 0 |  | 0 |  | 0 | 0 | 0
01020403 | 56940620060 | [5 empty] | 0 |  | 0 |  | 0 | 0 | 0
01020403 | 56940620070 | [5 empty] | 0 |  | 0 |  | 0 | 0 | 0
01020403 | 56940620090 | [5 empty] | 0 |  | 0 |  | 0 | 0 | 0
01020403 | 56941491012 | [5 empty] | 0 |  | 0 |  | 0 | 0 | 0
01020403 | 56941422020 | [5 empty] | 0 |  | 0 |  | 0 | 0 | 0
01020403 | 56900017041 | [5 empty] | 0 |  | 0 |  | 0 | 0 | 0
01020403 | 56900017030 | [5 empty] | 0 |  | 0 |  | 0 | 0 | 0
01020403 | 56900017021 | [5 empty] | 0 |  | 0 |  | 0 | 0 | 0
01020403 | PPS00000003 | [5 empty] | 0 |  | 0 |  | 0 | 0 | 0
[7 empty] | 0 |  | 0 |  | 0 | 0 | 0
[7 empty] | 0 |  | 0 |  | 0 | 0 | 0
[7 empty] | 0 |  | 0 |  | 0 | 0 | 0
[7 empty] | 0 |  | 0 |  | 0 | 0 | 0
[7 empty] | 0 |  | 0 |  | 0 | 0 | 0
[7 empty] | 0 |  | 0 |  | 0 | 0 | 0
[7 empty] | 0 |  | 0 |  | 0 | 0 | 0
[7 empty] | 0 |  | 0 |  | 0 | 0 | 0
[7 empty] | 0 |  | 0 |  | 0 | 0 | 0
[7 empty] | 0 |  | 0 |  | 0 | 0 | 0
010205 | 47100487410 | [ 합 계 ] |  |  |  |  | 12297423 |  | 7904477 |  | 0 | 0 | 20201900
010205 | PPS00000001 | 02020403 오배수배관공사 |  |  |  |  | 0 |  | 0 |  | 0 | 0 | 0
010205 | 47304017001 | 배관용 탄소강관 | 백관 (SPP), D65, 반제품 | M | 11 | 6485 | 71335 | 0 | 0 |  | 0 | 6485 | 71335
010205 | 47304017002 | 일반용 경질염화비닐관 | PVC관(VG1,DTS) D20 | M | 7 | 456 | 3192 | 0 | 0 |  | 0 | 456 | 3192
010205 | 47304017003 | 일반용 경질염화비닐관 | PVC관(VG1,DTS) D35 | M | 4 | 888 | 3552 | 0 | 0 |  | 0 | 888 | 3552
010205 | 47304017004 | 일반용 경질염화비닐관 | PVC관(VG1,DTS) D40 | M | 6 | 1156 | 6936 | 0 | 0 |  | 0 | 1156 | 6936
010205 | 47304017006 | 일반용 경질염화비닐관 | PVC관(VG1,DTS) D50 | M | 60 | 1687 | 101220 | 0 | 0 |  | 0 | 1687 | 101220
010205 | 47304017102 | 일반용 경질염화비닐관 | PVC관(VG1,DTS) D75 | M | 28 | 3062 | 85736 | 0 | 0 |  | 0 | 3062 | 85736
010205 | 47304017104 | 일반용 경질염화비닐관 | PVC관(VG1,DTS) D100 | M | 143 | 4532 | 648076 | 0 | 0 |  | 0 | 4532 | 648076
010205 | 47304017106 | 일반용 경질염화비닐관 | PVC관(VG2,DTS) D50 | M | 112 | 724 | 81088 | 0 | 0 |  | 0 | 724 | 81088
010205 | 47304017202 | 일반용 경질염화비닐관 | PVC관(VG2,DTS) D75 | M | 13 | 1609 | 20917 | 0 | 0 |  | 0 | 1609 | 20917
010205 | 47304017204 | 일반용 경질염화비닐관 | PVC관(VG2,DTS) D100 | M | 13 | 2413 | 31369 | 0 | 0 |  | 0 | 2413 | 31369
010205 | 47304017206 | 잡재료비 | 관의 3% | 식 | 1 | 30327 | 30327 | 0 | 0 |  | 0 | 30327 | 30327
010205 | 47304017502 | 용접식 관이음쇠 | 백엘보 (용접) D65 | EA | 3 | 2603 | 7809 | 0 | 0 |  | 0 | 2603 | 7809
010205 | 47304017402 | 그리스트랩 | 900x600x600 | EA | 2 | 515000 | 1030000 | 0 | 0 |  | 0 | 515000 | 1030000
010205 | 47304017403 | 배수용 경질염화비닐 이음관 | 90˚단곡관(DTS) D35 | EA | 4 | 360 | 1440 | 0 | 0 |  | 0 | 360 | 1440
010205 | 47304017406 | 배수용 경질염화비닐 이음관 | 90˚단곡관(DTS) D40 | EA | 6 | 453 | 2718 | 0 | 0 |  | 0 | 453 | 2718
010205 | 47304017302 | 배수용 경질염화비닐 이음관 | 90˚단곡관(DTS) D50 | EA | 75 | 844 | 63300 | 0 | 0 |  | 0 | 844 | 63300
010205 | 47304017303 | 배수용 경질염화비닐 이음관 | 90˚단곡관(DTS) D75 | EA | 3 | 1812 | 5436 | 0 | 0 |  | 0 | 1812 | 5436
010205 | 47304017306 | 배수용 경질염화비닐 이음관 | 90˚단곡관(DTS) D100 | EA | 13 | 3429 | 44577 | 0 | 0 |  | 0 | 3429 | 44577
010205 | 48200147102 | 배수용 경질염화비닐 이음관 | 45˚단곡관(DTS) D50 | EA | 15 | 988 | 14820 | 0 | 0 |  | 0 | 988 | 14820
010205 | 48200147103 | 배수용 경질염화비닐 이음관 | 45˚단곡관(DTS) D75 | EA | 9 | 1967 | 17703 | 0 | 0 |  | 0 | 1967 | 17703
010205 | 48200147506 | 배수용 경질염화비닐 이음관 | 45˚단곡관(DTS) D100 | EA | 45 | 3759 | 169155 | 0 | 0 |  | 0 | 3759 | 169155
010205 | 66800607006 | 배수용 경질염화비닐 이음관 | 리듀서(DTS) D50xD35 | EA | 4 | 285 | 1140 | 0 | 0 |  | 0 | 285 | 1140
010205 | 63500327006 | 배수용 경질염화비닐 이음관 | 리듀서(DTS) D50xD40 | EA | 6 | 309 | 1854 | 0 | 0 |  | 0 | 309 | 1854
010205 | 66650097002 | 배수용 경질염화비닐 이음관 | 리듀서(DTS) D75xD50 | EA | 4 | 333 | 1332 | 0 | 0 |  | 0 | 333 | 1332
010205 | 53300137291 | 배수용 경질염화비닐 이음관 | Y관(DTS) D50x50 | EA | 13 | 732 | 9516 | 0 | 0 |  | 0 | 732 | 9516
010205 | 53300137292 | 배수용 경질염화비닐 이음관 | Y관(DTS) D75x50 | EA | 3 | 1105 | 3315 | 0 | 0 |  | 0 | 1105 | 3315
010205 | 53300137293 | 배수용 경질염화비닐 이음관 | Y관(DTS) D75x75 | EA | 4 | 1203 | 4812 | 0 | 0 |  | 0 | 1203 | 4812
010205 | 53300137296 | 배수용 경질염화비닐 이음관 | Y관(DTS) D100x50 | EA | 3 | 2441 | 7323 | 0 | 0 |  | 0 | 2441 | 7323
010205 | 56941533010 | 배수용 경질염화비닐 이음관 | Y관(DTS) D100x75 | EA | 5 | 2996 | 14980 | 0 | 0 |  | 0 | 2996 | 14980
010205 | 56941534040 | 배수용 경질염화비닐 이음관 | Y관(DTS) D100x100 | EA | 42 | 2360 | 99120 | 0 | 0 |  | 0 | 2360 | 99120
010205 | 56940240010 | 배수용 경질염화비닐 이음관 | YT관(DTS) D50xD50 | EA | 4 | 695 | 2780 | 0 | 0 |  | 0 | 695 | 2780
010205 | 56940240020 | 배수용 경질염화비닐 이음관 | YT관(DTS) D75xD50 | EA | 5 | 817 | 4085 | 0 | 0 |  | 0 | 817 | 4085
010205 | 56940240030 | 배수용 경질염화비닐 이음관 | YT관(DTS) D75xD75 | EA | 2 | 1163 | 2326 | 0 | 0 |  | 0 | 1163 | 2326
010205 | 56940240040 | 배수용 경질염화비닐 이음관 | YT관(DTS) D100xD50 | EA | 10 | 1450 | 14500 | 0 | 0 |  | 0 | 1450 | 14500
010205 | 56940240060 | 배수용 경질염화비닐 이음관 | C.O.(DTS)D50 | EA | 4 | 526 | 2104 | 0 | 0 |  | 0 | 526 | 2104
010205 | 53060228333 | 배수용 경질염화비닐 이음관 | C.O.(DTS)D75 | EA | 2 | 842 | 1684 | 0 | 0 |  | 0 | 842 | 1684
010205 | 53060228334 | 배수용 경질염화비닐 이음관 | C.O.(DTS)D100 | EA | 20 | 1173 | 23460 | 0 | 0 |  | 0 | 1173 | 23460
010205 | 53060228335 | 배수용 경질염화비닐 이음관 | 소켓 (DTS) D50 | EA | 15 | 219 | 3285 | 0 | 0 |  | 0 | 219 | 3285
010205 | 53060228338 | 배수용 경질염화비닐 이음관 | 소켓 (DTS) D100 | EA | 8 | 689 | 5512 | 0 | 0 |  | 0 | 689 | 5512
010205 | 56940620060 | 배수용 경질염화비닐 이음관 | P트랩(DTS) D75 | EA | 5 | 2796 | 13980 | 0 | 0 |  | 0 | 2796 | 13980
010205 | 53060707008 | 배수용 경질염화비닐 이음관 | P트랩(DTS) D100 | EA | 7 | 5589 | 39123 | 0 | 0 |  | 0 | 5589 | 39123
010205 | 56941422010 | 배수용 주철이형관 | 육가(F.D,이중식) D75 | EA | 5 | 26625 | 133125 | 0 | 0 |  | 0 | 26625 | 133125
010205 | 56941420020 | 배수용 주철이형관 | 육가(F.D,이중식) D100 | EA | 7 | 47586 | 333102 | 0 | 0 |  | 0 | 47586 | 333102
010205 | 56900017007 | 배수용 경질염화비닐 이음관 | V.T.R(PVC) D100 | EA | 1 | 8708 | 8708 | 0 | 0 |  | 0 | 8708 | 8708
010205 | 56900017041 | 배수용 경질염화비닐 이음관 | V.T.W(PVC) D50 | EA | 1 | 6647 | 6647 | 0 | 0 |  | 0 | 6647 | 6647
010205 | 56900017030 | 배수용 경질염화비닐 이음관 | 양변기스리브 D100 | EA | 11 | 1236 | 13596 | 0 | 0 |  | 0 | 1236 | 13596
010205 | 56900017021 | 배수용 경질염화비닐 이음관 | 세면기스리브 D35 | EA | 4 | 824 | 3296 | 0 | 0 |  | 0 | 824 | 3296
010205 | PPS00000003 | 배수용 경질염화비닐 이음관 | 소변기스리브 D40 | EA | 6 | 824 | 4944 | 0 | 0 |  | 0 | 824 | 4944
|  | 배수용 경질염화비닐 이음관 | 청소씽크스리브 D75 | EA | 2 | 875 | 1750 | 0 | 0 |  | 0 | 875 | 1750
|  | 강관용접 | D65 | 개소 | 6 | 257 | 1542 | 0 | 0 |  | 0 | 257 | 1542
|  | 용접합후렌지 | D65 | 개소 | 5 | 7428 | 37140 | 0 | 0 |  | 0 | 7428 | 37140
|  | 게이트 밸브 | 주철,10kg,D65 | EA | 1 | 34299 | 34299 | 0 | 0 |  | 0 | 34299 | 34299
|  | 체크 밸브 | 스모렌스키,D65 | EA | 1 | 30488 | 30488 | 0 | 0 |  | 0 | 30488 | 30488
|  | 압력계설치(백관) | 0-35KG/CM2 | 조 | 1 | 10224 | 10224 | 2400 | 2400 |  | 0 | 12624 | 12624
|  | 일반행거(달대볼트) | D50 | 개소 | 39 | 783 | 30537 | 0 | 0 |  | 0 | 783 | 30537
|  | 일반행거(달대볼트) | D65 | 개소 | 1 | 860 | 860 | 0 | 0 |  | 0 | 860 | 860
|  | 일반행거(달대볼트) | D80 | 개소 | 14 | 974 | 13636 | 0 | 0 |  | 0 | 974 | 13636
|  | 일반행거(달대볼트) | D100 | 개소 | 39 | 1572 | 61308 | 0 | 0 |  | 0 | 1572 | 61308
|  | U자형볼트/너트 | 비절연, D100 | EA | 8 | 248 | 1984 | 0 | 0 |  | 0 | 248 | 1984
|  | 강관스리브(지수판제외) | D100 | 개소 | 8 | 5376 | 43008 | 0 | 0 |  | 0 | 5376 | 43008
|  | 강관스리브(지수판포함) | D50 | 개소 | 1 | 4820 | 4820 | 1185 | 1185 |  | 0 | 6005 | 6005
|  | 강관스리브(지수판포함) | D65 | 개소 | 1 | 6136 | 6136 | 1506 | 1506 |  | 0 | 7642 | 7642
|  | 강관스리브(지수판포함) | D100 | 개소 | 7 | 9455 | 66185 | 2156 | 15092 |  | 0 | 11611 | 81277
|  | 펌프가대설치(배수펌프) | 펌프1대설치기준 | 개소 | 1 | 35861 | 35861 | 42777 | 42777 |  | 0 | 78638 | 78638
|  | 녹막이페인트칠 | 2회 | M2 | 1 | 1085 | 1085 | 1113 | 1113 |  | 0 | 2198 | 2198
|  | 노무비 | 보통인부 | 인 | 10 | 0 | 0 | 53090 | 530900 |  | 0 | 53090 | 530900
|  | 노무비 | 배관공 | 인 | 26 | 0 | 0 | 76209 | 1981434 |  | 0 | 76209 | 1981434
|  | 공구손료 | 노무비의 3% | 식 | 1 | 0 | 0 | 75370 | 75370 |  | 0 | 75370 | 75370
[7 empty] | 0 |  | 0 |  | 0 | 0 | 0
[7 empty] | 0 |  | 0 |  | 0 | 0 | 0
[7 empty] | 0 |  | 0 |  | 0 | 0 | 0
[7 empty] | 0 |  | 0 |  | 0 | 0 | 0
[7 empty] | 0 |  | 0 |  | 0 | 0 | 0
[7 empty] | 0 |  | 0 |  | 0 | 0 | 0
[7 empty] | 0 |  | 0 |  | 0 | 0 | 0
[7 empty] | 0 |  | 0 |  | 0 | 0 | 0
[7 empty] | 0 |  | 0 |  | 0 | 0 | 0
[7 empty] | 0 |  | 0 |  | 0 | 0 | 0
[7 empty] | 0 |  | 0 |  | 0 | 0 | 0
010101 | MM453398506 | [ 합 계 ] |  |  |  |  | 3581218 |  | 2651777 |  | 0 | 0 | 6232995 |  | -6232995
010101 | MM453398507 | 020205 가스배관공사 |  |  |  |  | 0 |  | 0 |  | 0 | 0 | 0 |  | 0
010101 | MM453398508 | 가스배관용 탄소강관 | 백관(KSD3631), D15 | M | 7 | 1599 | 11193 | 0 | 0 |  | 0 | 1599 | 11193 |  | 0
010101 | MM453398509 | 가스배관용 탄소강관 | 백관(KSD3631), D20 | M | 40 | 2023 | 80920 | 0 | 0 |  | 0 | 2023 | 80920 |  | 0
010101 | MM453398510 | 가스배관용 탄소강관 | 백관(KSD3631), D25 | M | 18 | 2960 | 53280 | 0 | 0 |  | 0 | 2960 | 53280 |  | 0
010101 | MM453398511 | 가스배관용 탄소강관 | 백관(KSD3631), D50 | M | 37 | 6260 | 231620 | 0 | 0 |  | 0 | 6260 | 231620 |  | 0
010101 | MM453398514 | 잡재료비 | 관의 3% | 식 | 1 | 9626 | 9626 | 0 | 0 |  | 0 | 9626 | 9626 |  | 0
010101 | MM453398515 | 나사식 강관제 관이음쇠 | 백엘보 (나사) D15 | EA | 3 | 310 | 930 | 0 | 0 |  | 0 | 310 | 930 |  | 0
010101 | MM453398516 | 나사식 강관제 관이음쇠 | 백엘보 (나사) D20 | EA | 3 | 457 | 1371 | 0 | 0 |  | 0 | 457 | 1371 |  | 0
010101 | MM453398517 | 나사식 강관제 관이음쇠 | 백엘보 (나사) D25 | EA | 4 | 733 | 2932 | 0 | 0 |  | 0 | 733 | 2932 |  | 0
010101 | MM453398518 | 나사식 강관제 관이음쇠 | 백엘보 (나사) D32 | EA | 1 | 1128 | 1128 | 0 | 0 |  | 0 | 1128 | 1128 |  | 0
010101 | MM453398519 | 나사식 강관제 관이음쇠 | 백엘보 (나사) D50 | EA | 8 | 2127 | 17016 | 0 | 0 |  | 0 | 2127 | 17016 |  | 0
010101 | MM453398532 | 나사식 강관제 관이음쇠 | 백티이 (나사) D20 | EA | 1 | 677 | 677 | 0 | 0 |  | 0 | 677 | 677 |  | 0
010101 | MM453398532 | 나사식 강관제 관이음쇠 | 백티이 (나사) D32 | EA | 1 | 1401 | 1401 | 0 | 0 |  | 0 | 1401 | 1401 |  | 0
|  | 나사식 강관제 관이음쇠 | 백티이 (나사) D50 | EA | 5 | 2741 | 13705 | 0 | 0 |  | 0 | 2741 | 13705
|  | 나사식 강관제 관이음쇠 | 백리듀서 (나사) D20 | EA | 1 | 411 | 411 | 0 | 0 |  | 0 | 411 | 411
|  | 나사식 강관제 관이음쇠 | 백리듀서 (나사) D32 | EA | 1 | 850 | 850 | 0 | 0 |  | 0 | 850 | 850
|  | 나사식 강관제 관이음쇠 | 백리듀서 (나사) D50 | EA | 1 | 1622 | 1622 | 0 | 0 |  | 0 | 1622 | 1622
|  | 나사식 강관제 관이음쇠 | 백소켓 (나사) D20 | EA | 1 | 411 | 411 | 0 | 0 |  | 0 | 411 | 411
|  | 나사식 강관제 관이음쇠 | 백유니온 (나사) D20 | EA | 1 | 1740 | 1740 | 0 | 0 |  | 0 | 1740 | 1740
|  | 나사식 강관제 관이음쇠 | 백유니온 (나사) D25 | EA | 7 | 2435 | 17045 | 0 | 0 |  | 0 | 2435 | 17045
|  | 나사식 강관제 관이음쇠 | 백유니온 (나사) D50 | EA | 5 | 5137 | 25685 | 0 | 0 |  | 0 | 5137 | 25685
|  | 나사식 강관제 관이음쇠 | 백니플 (나사) D20 | EA | 1 | 478 | 478 | 0 | 0 |  | 0 | 478 | 478
|  | 나사식 강관제 관이음쇠 | 백니플 (나사) D25 | EA | 7 | 686 | 4802 | 0 | 0 |  | 0 | 686 | 4802
|  | 나사식 강관제 관이음쇠 | 백니플 (나사) D50 | EA | 5 | 1504 | 7520 | 0 | 0 |  | 0 | 1504 | 7520
|  | 볼 밸브 | 황동, 10kg, D20 | EA | 1 | 2480 | 2480 | 0 | 0 |  | 0 | 2480 | 2480
|  | 볼 밸브 | 황동, 10kg, D25 | EA | 7 | 4280 | 29960 | 0 | 0 |  | 0 | 4280 | 29960
|  | 가스용주강볼밸브 | D50 | EA | 5 | 64000 | 320000 | 0 | 0 |  | 0 | 64000 | 320000
|  | 가스미터(G-25) | 40㎥/HR이하 | SET | 2 | 512000 | 1024000 | 0 | 0 |  | 0 | 512000 | 1024000
|  | A.S.V | D 50 | EA | 1 | 482000 | 482000 | 0 | 0 |  | 0 | 482000 | 482000
|  | 가스 감지기 | 공업용 | SET | 3 | 240000 | 720000 | 0 | 0 |  | 0 | 240000 | 720000
|  | 가스키트 | 브라켓트, D15 | EA | 2 | 240 | 480 | 0 | 0 |  | 0 | 240 | 480
|  | 가스키트 | 브라켓트, D20 | EA | 16 | 240 | 3840 | 0 | 0 |  | 0 | 240 | 3840
|  | 가스키트 | 브라켓트, D25 | EA | 6 | 240 | 1440 | 0 | 0 |  | 0 | 240 | 1440
|  | 가스키트 | 브라켓트, D50 | EA | 14 | 400 | 5600 | 0 | 0 |  | 0 | 400 | 5600
|  | 공급관기밀시험 | 50ø이하 | 구간 | 1 | 16800 | 16800 | 0 | 0 |  | 0 | 16800 | 16800
|  | 배관청소 | 65ø이하 | 구간 | 1 | 17200 | 17200 | 0 | 0 |  | 0 | 17200 | 17200
|  | 나사접합 | D15 | 개소 | 6 | 97 | 582 | 0 | 0 |  | 0 | 97 | 582
|  | 나사접합 | D20 | 개소 | 15 | 116 | 1740 | 0 | 0 |  | 0 | 116 | 1740
|  | 나사접합 | D25 | 개소 | 22 | 162 | 3564 | 0 | 0 |  | 0 | 162 | 3564
|  | 나사접합 | D32 | 개소 | 7 | 222 | 1554 | 0 | 0 |  | 0 | 222 | 1554
|  | 나사접합 | D50 | 개소 | 43 | 404 | 17372 | 0 | 0 |  | 0 | 404 | 17372
|  | U자형볼트/너트 | 비절연, D15 | EA | 2 | 55 | 110 | 0 | 0 |  | 0 | 55 | 110
|  | U자형볼트/너트 | 비절연, D20 | EA | 16 | 57 | 912 | 0 | 0 |  | 0 | 57 | 912
|  | U자형볼트/너트 | 비절연, D25 | EA | 6 | 65 | 390 | 0 | 0 |  | 0 | 65 | 390
010101 | 53401317003 | U자형볼트/너트 | 비절연, D50 | EA | 14 | 218 | 3052 | 0 | 0 |  | 0 | 218 | 3052
010101 | 53401317036 | 강관스리브(지수판포함) | D50 | 개소 | 1 | 13856 | 13856 | 0 | 0 |  | 0 | 13856 | 13856
010101 | 53401317046 | 셋트앵커 | M10×L75mm | EA | 79 | 219 | 17301 | 0 | 0 |  | 0 | 219 | 17301
010101 | 45200657004 | 녹막이페인트칠 | 1회 | M2 | 10 | 1098 | 10980 | 0 | 0 |  | 0 | 1098 | 10980
010101 | 45200657006 | 조합페인트칠 | 철재면2회 | M2 | 10 | 1720 | 17200 | 0 | 0 |  | 0 | 1720 | 17200
010101 | 56900017041 | 노무비 | 계장공 | 인 | 6 |  | 0 | 92401 | 554406 |  | 0 | 92401 | 554406
010101 | 56900017015 | 노무비 | 보통인부 | 인 | 10 |  | 0 | 57820 | 578200 |  | 0 | 57820 | 578200
010101 | PPS00000003 | 노무비 | 배관공 | 인 | 7 |  | 0 | 78893 | 552251 |  | 0 | 78893 | 552251
|  | 노무비 | 도장공 | 인 | 3 |  | 0 | 88603 | 265809 |  | 0 | 88603 | 265809
|  | 공구손료 | 노무비의 3% | 식 | 1 |  | 0 | 58519 | 58519 |  | 0 | 58519 | 58519
[7 empty] | 0 |  | 0 |  | 0 | 0 | 0
[7 empty] | 0 |  | 0 |  | 0 | 0 | 0
[7 empty] | 0 |  | 0 |  | 0 | 0 | 0
|  | [ 합 계 ] |  |  |  |  | 3198776 |  | 2009185 |  | 0 | 0 | 5207961
|  | 020206 옥내소화배관공사 |  |  |  |  | 0 |  | 0 |  | 0 | 0 | 0
|  | 배관용 탄소강관 | 백관 (SPP), D20, 반제품 | M | 4 | 1695 | 6780 | 0 | 0 |  | 0 | 1695 | 6780
|  | 배관용 탄소강관 | 백관 (SPP), D50, 반제품 | M | 90 | 5075 | 456750 | 0 | 0 |  | 0 | 5075 | 456750
|  | 배관용 탄소강관 | 백관 (SPP), D65, 반제품 | M | 55 | 6485 | 356675 | 0 | 0 |  | 0 | 6485 | 356675
|  | 배관용 탄소강관 | 백관 (SPP), D100, 반제품 | M | 4 | 12084 | 48336 | 0 | 0 |  | 0 | 12084 | 48336
010102 | 47100787106 | 잡재료비 | 관의 3% | 식 | 1 | 21608 | 21608 | 0 | 0 |  | 0 | 21608 | 21608
010102 | 47100787108 | 관보온(유리솜.베파베리아) | 25TxD50 | M | 82 | 1795 | 147190 | 2775 | 227550 |  | 0 | 4570 | 374740
010102 | 47100787110 | 관보온(유리솜.베파베리아) | 25TxD65 | M | 50 | 2022 | 101100 | 3469 | 173450 |  | 0 | 5491 | 274550
010102 | 47300977005 | 나사식 강관제 관이음쇠 | 백엘보 (나사) D50 | EA | 14 | 1869 | 26166 | 0 | 0 |  | 0 | 1869 | 26166
010102 | 47300977007 | 용접식 관이음쇠 | 백엘보 (용접) D65 | EA | 10 | 2603 | 26030 | 0 | 0 |  | 0 | 2603 | 26030
010102 | 47300977010 | 용접식 관이음쇠 | 백엘보 (용접) D100 | EA | 2 | 6231 | 12462 | 0 | 0 |  | 0 | 6231 | 12462
010102 | 47300977079 | 나사식 강관제 관이음쇠 | 백티이 (나사) D50 | EA | 2 | 2442 | 4884 | 0 | 0 |  | 0 | 2442 | 4884
010102 | 47305257668 | 용접식 관이음쇠 | 백티이 (용접) D65 | EA | 4 | 4398 | 17592 | 0 | 0 |  | 0 | 4398 | 17592
010102 | 48200167204 | 용접식 관이음쇠 | 백티이 (용접) D100 | EA | 1 | 8977 | 8977 | 0 | 0 |  | 0 | 8977 | 8977
010102 | 48200428309 | 나사식 강관제 관이음쇠 | 백리듀서 (나사) D50 | EA | 4 | 1493 | 5972 | 0 | 0 |  | 0 | 1493 | 5972
010102 | 56941535320 | 용접식 관이음쇠 | 백리듀서 (용접) D65 | EA | 3 | 2559 | 7677 | 0 | 0 |  | 0 | 2559 | 7677
010102 | 56941535340 | 용접식 관이음쇠 | 백리듀서 (용접) D100 | EA | 1 | 4097 | 4097 | 0 | 0 |  | 0 | 4097 | 4097
010102 | 56941535360 | 나사식 강관제 관이음쇠 | 백캡 (나사) D50 | EA | 3 | 1413 | 4239 | 0 | 0 |  | 0 | 1413 | 4239
010102 | 56941990010 | 나사식 강관제 관이음쇠 | 백소켓 (나사) D50 | EA | 6 | 1539 | 9234 | 0 | 0 |  | 0 | 1539 | 9234
010102 | 56941990020 | 나사식 강관제 관이음쇠 | 백니플 (나사) D40 | EA | 4 | 1138 | 4552 | 0 | 0 |  | 0 | 1138 | 4552
010102 | 56941990030 | 강관용접 | D65 | 개소 | 41 | 257 | 10537 | 0 | 0 |  | 0 | 257 | 10537
010102 | 56941990040 | 강관용접 | D100 | 개소 | 9 | 487 | 4383 | 0 | 0 |  | 0 | 487 | 4383
010102 | 56900017041 | 용접합후렌지 | D100 | 개소 | 2 | 12338 | 24676 | 0 | 0 |  | 0 | 12338 | 24676
010102 | 56900017118 | 체크 밸브 | 스모렌스키,D65 | EA | 1 | 30488 | 30488 | 0 | 0 |  | 0 | 30488 | 30488
010102 | 56900017030 | 소화전함(일반,외함STS) | 650x1200x180 | 개소 | 4 | 237459 | 949836 | 51440 | 205760 |  | 0 | 288899 | 1155596
010102 | PPS00000003 | 연결송수구 | 쌍구노출형 100x65x65 | EA | 1 | 103000 | 103000 | 0 | 0 |  | 0 | 103000 | 103000
|  | 소방용 밸브 | 자동배수밸브, D20 | EA | 1 | 3605 | 3605 | 0 | 0 |  | 0 | 3605 | 3605
|  | 소화기 | 분말소화기(ABC) 3.3KG | EA | 13 | 20600 | 267800 | 0 | 0 |  | 0 | 20600 | 267800
|  | 소화기 | 자동확산소화기 3.3KG | EA | 4 | 20600 | 82400 | 0 | 0 |  | 0 | 20600 | 82400
|  | 소화기 받침대 | 소화기받침대 3.3KG | EA | 13 | 2678 | 34814 | 0 | 0 |  | 0 | 2678 | 34814
|  | 일반행거(달대볼트) | D50 | 개소 | 19 | 783 | 14877 | 0 | 0 |  | 0 | 783 | 14877
|  | 일반행거(달대볼트) | D65 | 개소 | 14 | 860 | 12040 | 0 | 0 |  | 0 | 860 | 12040
010103 | 47100487002 | U자형볼트/너트 | 비절연, D65 | EA | 1 | 187 | 187 | 0 | 0 |  | 0 | 187 | 187
010103 | 47100487003 | 강관스리브(지수판제외) | D65 | 개소 | 1 | 3031 | 3031 | 0 | 0 |  | 0 | 3031 | 3031
010103 | 47100487005 | 강관스리브(지수판포함) | D100 | 개소 | 1 | 9455 | 9455 | 2156 | 2156 |  | 0 | 11611 | 11611
010103 | 47100487006 | 녹막이페인트칠 | 2회 | M2 | 3 | 1085 | 3255 | 1113 | 3339 |  | 0 | 2198 | 6594
010103 | 47100487008 | 노무비 | 보통인부 | 인 | 4 | 0 | 0 | 53090 | 212360 |  | 0 | 53090 | 212360
010103 | 47100487009 | 노무비 | 배관공 | 인 | 19 | 0 | 0 | 76209 | 1447971 |  | 0 | 76209 | 1447971
010103 | 47100487102 | 공구손료 | 노무비의 3% | 식 | 1 | 0 | 0 | 49809 | 49809 |  | 0 | 49809 | 49809
010103 | 47100487103 | [5 empty] | 0 |  | 0 |  | 0 | 0 | 0
010103 | 47100487105 | [5 empty] | 0 |  | 0 |  | 0 | 0 | 0
010103 | 47100487106 | [5 empty] | 0 |  | 0 |  | 0 | 0 | 0
010103 | 47100487107 | [5 empty] | 0 |  | 0 |  | 0 | 0 | 0
010103 | 47100487108 | [5 empty] | 0 |  | 0 |  | 0 | 0 | 0
010103 | 47100487109 | [5 empty] | 0 |  | 0 |  | 0 | 0 | 0
010103 | 47100487110 | [5 empty] | 0 |  | 0 |  | 0 | 0 | 0
010103 | 47100047101 | [5 empty] | 0 |  | 0 |  | 0 | 0 | 0
010103 | 47100047103 | [5 empty] | 0 |  | 0 |  | 0 | 0 | 0
010103 | 47100047106 | [5 empty] | 0 |  | 0 |  | 0 | 0 | 0
010103 | 47100047109 | [5 empty] | 0 |  | 0 |  | 0 | 0 | 0
010103 | 47100047110 | [5 empty] | 0 |  | 0 |  | 0 | 0 | 0
010103 | PPS00000001 | [5 empty] | 0 |  | 0 |  | 0 | 0 | 0
010103 | 56940801330 | [5 empty] | 0 |  | 0 |  | 0 | 0 | 0
010103 | 56940801410 | [ 합 계 ] |  |  |  |  | 2824705 |  | 2322395 |  | 0 | 0 | 5147100
010103 | 56940801420 | 020301 장비설치공사 |  |  |  |  | 0 |  | 0 |  | 0 | 0 | 0
010103 | 56940801430 | B301진공온수보일러(도시가스) | 350,000KCAL/HR | 대 | 1 | 10000000 | 10000000 | 0 | 0 |  | 0 | 10000000 | 10000000
010103 | 56940801450 | P301A/B HOT WATER CIR. PUMP(인라인) | 200LPM*19M*2.2KW(W/MS) | 대 | 2 | 600000 | 1200000 | 0 | 0 |  | 0 | 600000 | 1200000
010103 | 56940801460 | P302A/B WARM WATER CIR. PUMP(인라인) | 220LPM*6M*0.75KW(W/MS) | 대 | 2 | 440000 | 880000 | 0 | 0 |  | 0 | 440000 | 880000
010103 | 56940801640 | P303A/B WARM WATER RETURN PUMP | 20LPM*5M*0.4KW(W/MS) | 대 | 2 | 55000 | 110000 | 0 | 0 |  | 0 | 55000 | 110000
010103 | 56940801650 | P304 DRAIN PUMP(수중형) | 100LPM*8M*0.4KW | 대 | 1 | 260000 | 260000 | 0 | 0 |  | 0 | 260000 | 260000
010103 | 56940801660 | PAC301패키지에어컨(바닥형) | 6,192KCAL/H | 대 | 2 | 1470000 | 2940000 | 0 | 0 |  | 0 | 1470000 | 2940000
010103 | 56940801670 | PAC302A/B패키지에어컨(벽부형) | 2,800KCAL/H | 대 | 46 | 700000 | 32200000 | 0 | 0 |  | 0 | 700000 | 32200000
010103 | 56940801680 | PAC501패키지에어컨(바닥형) | 11,180KCAL/H | 대 | 2 | 2500000 | 5000000 | 0 | 0 |  | 0 | 2500000 | 5000000
010103 | 56940801690 | WWG301온수가열기(수평형) | 4,800L | 대 | 1 | 11300000 | 11300000 | 0 | 0 |  | 0 | 11300000 | 11300000
010103 | 56940801700 | ET301팽창탱크 | D614*1,400L | 대 | 1 | 2000000 | 2000000 | 0 | 0 |  | 0 | 2000000 | 2000000
010103 | 56940801710 | EF301배기휀(시로코,SS#2 1/2) | 4,160CMH*25MMAQ*1.5KW | 대 | 1 | 738000 | 738000 |  | 0 |  | 0 | 738000 | 738000
010103 | 56940801720 | EF302배기휀(인라인,D500) | 2,310CMH*25MMAQ*0.75KW | 대 | 1 | 610000 | 610000 |  | 0 |  | 0 | 610000 | 610000
010103 | 56940801730 | EF303배기휀(CEILING,D100) | 100CMH*0.01KW | 대 | 8 | 30000 | 240000 |  | 0 |  | 0 | 30000 | 240000
010103 | 47304017002 | EF304배기휀(벽부형,D300) | 650CMH*3MMAQ*0.065KW | 대 | 4 | 30000 | 120000 |  | 0 |  | 0 | 30000 | 120000
010103 | 47304017005 | EF305배기휀(벽부형,D300) | 660CMH*3MMAQ*0.065KW | 대 | 1 | 30000 | 30000 |  | 0 |  | 0 | 30000 | 30000
010103 | 47304017006 | BOILER STACK |  | SET | 1 | 2500000 | 2500000 |  | 0 |  | 0 | 2500000 | 2500000
010103 | 47301127003 | 노무비 | 보통인부 | 인 | 2 | 0 | 0 | 53090 | 106180 |  | 0 | 53090 | 106180
010103 | 47301127006 | 노무비 | 기계설치공 | 인 | 10 | 0 | 0 | 72782 | 727820 |  | 0 | 72782 | 727820
010103 | 47301127007 | 공구손료 | 노무비의 3% | 식 | 1 | 0 | 0 | 18469 | 18469 |  | 0 | 18469 | 18469
010103 | 47301127008 | [5 empty] | 0 |  | 0 |  | 0 | 0 | 0
010103 | 47301127218 | [5 empty] | 0 |  | 0 |  | 0 | 0 | 0
010103 | 47301127221 | [5 empty] | 0 |  | 0 |  | 0 | 0 | 0
010103 | 47301127222 | [5 empty] | 0 |  | 0 |  | 0 | 0 | 0
010103 | 47301127383 | [5 empty] | 0 |  | 0 |  | 0 | 0 | 0
010103 | 47301127386 | [5 empty] | 0 |  | 0 |  | 0 | 0 | 0
010103 | 47304017405 | [ 합 계 ] |  |  |  |  | 70128000 |  | 852469 |  | 0 | 0 | 70980469
010103 | 47304017303 | 020302 공조배관공사 |  |  |  |  | 0 |  | 0 |  | 0 | 0 | 0
010103 | 47304017305 | 배관용 탄소강관 | 백관 (SPP), D20, 반제품 | M | 807 | 1695 | 1367865 | 0 | 0 |  | 0 | 1695 | 1367865
010103 | 47304017032 | 배관용 탄소강관 | 백관 (SPP), D25, 반제품 | M | 64 | 2444 | 156416 | 0 | 0 |  | 0 | 2444 | 156416
010103 | 47304017033 | 배관용 탄소강관 | 백관 (SPP), D32, 반제품 | M | 81 | 3136 | 254016 | 0 | 0 |  | 0 | 3136 | 254016
010103 | 47304017035 | 배관용 탄소강관 | 백관 (SPP), D40, 반제품 | M | 28 | 3605 | 100940 | 0 | 0 |  | 0 | 3605 | 100940
010103 | 47304017036 | 배관용 탄소강관 | 백관 (SPP), D50, 반제품 | M | 36 | 5075 | 182700 | 0 | 0 |  | 0 | 5075 | 182700
010103 | 47301127033 | 배관용 탄소강관 | 백관 (SPP), D65, 반제품 | M | 80 | 6485 | 518800 | 0 | 0 |  | 0 | 6485 | 518800
010103 | 47301127034 | 온돌파이프 | XL관(KS), D15 | M | 6044 | 226 | 1365944 | 0 | 0 |  | 0 | 226 | 1365944
010103 | 47301127035 | 잡재료비 | 관의 3% | 식 | 1 | 111905 | 111905 | 0 | 0 |  | 0 | 111905 | 111905
010103 | 47304017133 | 관보온(유리솜.베파베리아) | 25TxD20 | M | 577 | 1156 | 667012 | 2081 | 1200737 |  | 0 | 3237 | 1867749
010103 | 47304017136 | 관보온(유리솜.베파베리아) | 25TxD25 | M | 128 | 1293 | 165504 | 2428 | 310784 |  | 0 | 3721 | 476288
010103 | 47301127242 | 관보온(유리솜.베파베리아) | 25TxD32 | M | 69 | 1474 | 101706 | 2775 | 191475 |  | 0 | 4249 | 293181
010103 | 47304017236 | 관보온(유리솜.베파베리아) | 25TxD40 | M | 26 | 1569 | 40794 | 2775 | 72150 |  | 0 | 4344 | 112944
010103 | 47301127402 | 관보온(유리솜.베파베리아) | 40TxD50 | M | 33 | 2814 | 92862 | 3816 | 125928 |  | 0 | 6630 | 218790
010103 | 47304017533 | 관보온(유리솜.베파베리아) | 40TxD65 | M | 73 | 3236 | 236228 | 4509 | 329157 |  | 0 | 7745 | 565385
010103 | 47304017535 | 아티론보온(벽체매립) | 5TxD15 | M | 26 | 195 | 5070 | 315 | 8190 |  | 0 | 510 | 13260
010103 | 47304017536 | 아티론보온(벽체매립) | 5TxD20 | M | 39 | 221 | 8619 | 436 | 17004 |  | 0 | 657 | 25623
010103 | 47304017433 | 나사식 강관제 관이음쇠 | 백엘보 (나사) D20 | EA | 460 | 419 | 192740 | 0 | 0 |  | 0 | 419 | 192740
010103 | 47304017435 | 나사식 강관제 관이음쇠 | 백엘보 (나사) D32 | EA | 8 | 1003 | 8024 | 0 | 0 |  | 0 | 1003 | 8024
010103 | 47304017436 | 나사식 강관제 관이음쇠 | 백엘보 (나사) D40 | EA | 6 | 1195 | 7170 | 0 | 0 |  | 0 | 1195 | 7170
010103 | 47304017333 | 나사식 강관제 관이음쇠 | 백엘보 (나사) D50 | EA | 6 | 1869 | 11214 | 0 | 0 |  | 0 | 1869 | 11214
010103 | 47304017335 | 용접식 관이음쇠 | 백엘보 (용접) D65 | EA | 2 | 2603 | 5206 | 0 | 0 |  | 0 | 2603 | 5206
010103 | 47304017336 | 나사식 강관제 관이음쇠 | 백티이 (나사) D20 | EA | 50 | 618 | 30900 | 0 | 0 |  | 0 | 618 | 30900
010103 | 47301018301 | 나사식 강관제 관이음쇠 | 백티이 (나사) D25 | EA | 25 | 929 | 23225 | 0 | 0 |  | 0 | 929 | 23225
010103 | 47301018303 | 나사식 강관제 관이음쇠 | 백티이 (나사) D32 | EA | 25 | 1246 | 31150 | 0 | 0 |  | 0 | 1246 | 31150
010103 | 47301018306 | 나사식 강관제 관이음쇠 | 백티이 (나사) D40 | EA | 12 | 1671 | 20052 | 0 | 0 |  | 0 | 1671 | 20052
010103 | 47301018309 | 나사식 강관제 관이음쇠 | 백티이 (나사) D50 | EA | 15 | 2442 | 36630 | 0 | 0 |  | 0 | 2442 | 36630
010103 | 47301018311 | 용접식 관이음쇠 | 백티이 (용접) D65 | EA | 26 | 4398 | 114348 | 0 | 0 |  | 0 | 4398 | 114348
010103 | 47301018373 | 나사식 강관제 관이음쇠 | 백리듀서 (나사) D25 | EA | 4 | 609 | 2436 | 0 | 0 |  | 0 | 609 | 2436
010103 | 47301018376 | 나사식 강관제 관이음쇠 | 백리듀서 (나사) D32 | EA | 6 | 783 | 4698 | 0 | 0 |  | 0 | 783 | 4698
010103 | 47301018379 | 나사식 강관제 관이음쇠 | 백리듀서 (나사) D40 | EA | 6 | 931 | 5586 | 0 | 0 |  | 0 | 931 | 5586
010103 | 47301018380 | 나사식 강관제 관이음쇠 | 백리듀서 (나사) D50 | EA | 6 | 1493 | 8958 | 0 | 0 |  | 0 | 1493 | 8958
010103 | 47301018381 | 용접식 관이음쇠 | 백리듀서 (용접) D65 | EA | 2 | 2559 | 5118 | 0 | 0 |  | 0 | 2559 | 5118
010103 | 47301018403 | 나사식 강관제 관이음쇠 | 백캡 (나사) D20 | EA | 16 | 382 | 6112 | 0 | 0 |  | 0 | 382 | 6112
010103 | 47301018406 | 나사식 강관제 관이음쇠 | 백캡 (나사) D50 | EA | 2 | 1413 | 2826 | 0 | 0 |  | 0 | 1413 | 2826
010103 | 47301018411 | 나사식 강관제 관이음쇠 | 백유니온 (나사) D20 | EA | 114 | 1560 | 177840 | 0 | 0 |  | 0 | 1560 | 177840
010103 | 47301018488 | 나사식 강관제 관이음쇠 | 백유니온 (나사) D40 | EA | 2 | 3588 | 7176 | 0 | 0 |  | 0 | 3588 | 7176
010103 | 47301018489 | 나사식 강관제 관이음쇠 | 백니플 (나사) D20 | EA | 254 | 441 | 112014 | 0 | 0 |  | 0 | 441 | 112014
010103 | 47301018492 | 나사식 강관제 관이음쇠 | 백니플 (나사) D40 | EA | 2 | 1138 | 2276 | 0 | 0 |  | 0 | 1138 | 2276
010103 | 47301017322 | 유니온엘보 | 유니온엘보(청동),10K*D20 | EA | 15 | 5211 | 78165 | 0 | 0 |  | 0 | 5211 | 78165
010103 | 47301017323 | 크립바 |  | EA | 1286 | 309 | 397374 | 0 | 0 |  | 0 | 309 | 397374
010103 | 47301017326 | 코일고정U핀 |  | EA | 13412 | 8 | 107296 | 0 | 0 |  | 0 | 8 | 107296
010103 | 47301018473 | 강관용접 | D65 | 개소 | 93 | 257 | 23901 | 0 | 0 |  | 0 | 257 | 23901
010103 | 47300248556 | 게이트 밸브 | 청동,10kg,D20 | EA | 114 | 11036 | 1258104 | 0 | 0 |  | 0 | 11036 | 1258104
010103 | 56940120080 | 게이트 밸브 | 청동,10kg,D40 | EA | 2 | 28374 | 56748 | 0 | 0 |  | 0 | 28374 | 56748
010103 | 56940120090 | 방열기용앵글밸브 | D20 | EA | 15 | 12875 | 193125 | 0 | 0 |  | 0 | 12875 | 193125
010103 | 56940120100 | 온수 분배기 | 노출형, BC, 2구역 | 구 | 55 | 12360 | 679800 | 0 | 0 |  | 0 | 12360 | 679800
010103 | 56940120110 | 방열기 | AR-600, 5S | SET | 7 | 16480 | 115360 | 0 | 0 |  | 0 | 16480 | 115360
010103 | 56940120120 | 방열기 | AR-600, 10S | SET | 8 | 32960 | 263680 | 0 | 0 |  | 0 | 32960 | 263680
010103 | 56940120130 | 활자금 | D20 | EA | 30 | 1236 | 37080 | 0 | 0 |  | 0 | 1236 | 37080
010103 | 56940140010 | 자동공기변설치(물용)백 | D15 | 개소 | 2 | 42698 | 85396 | 7201 | 14402 |  | 0 | 49899 | 99798
010103 | 56940140020 | 일반행거(달대볼트) | D20 | 개소 | 309 | 607 | 187563 | 0 | 0 |  | 0 | 607 | 187563
010103 | 56940140030 | 일반행거(달대볼트) | D25 | 개소 | 27 | 631 | 17037 | 0 | 0 |  | 0 | 631 | 17037
010103 | 56940140060 | 일반행거(달대볼트) | D32 | 개소 | 35 | 654 | 22890 | 0 | 0 |  | 0 | 654 | 22890
010103 | 56940140090 | 일반행거(달대볼트) | D40 | 개소 | 13 | 683 | 8879 | 0 | 0 |  | 0 | 683 | 8879
010103 | 56940140100 | 일반행거(달대볼트) | D50 | 개소 | 11 | 783 | 8613 | 0 | 0 |  | 0 | 783 | 8613
010103 | 56940140110 | 일반행거(달대볼트) | D65 | 개소 | 24 | 860 | 20640 | 0 | 0 |  | 0 | 860 | 20640
010103 | 56940330060 | U자형볼트/너트 | 비절연, D40 | EA | 2 | 187 | 374 | 0 | 0 |  | 0 | 187 | 374
010103 | 56940330070 | U자형볼트/너트 | 비절연, D50 | EA | 2 | 165 | 330 | 0 | 0 |  | 0 | 165 | 330
010103 | 56940330080 | 강관스리브(지수판제외) | D20 | 개소 | 140 | 1121 | 156940 | 0 | 0 |  | 0 | 1121 | 156940
010103 | 56940330090 | 강관스리브(지수판제외) | D40 | 개소 | 2 | 1826 | 3652 | 0 | 0 |  | 0 | 1826 | 3652
010103 | 56940330100 | 강관스리브(지수판제외) | D50 | 개소 | 2 | 2326 | 4652 | 0 | 0 |  | 0 | 2326 | 4652
010103 | 56940330110 | 녹막이페인트칠 | 2회 | M2 | 5 | 1085 | 5425 | 1113 | 5565 |  | 0 | 2198 | 10990
010103 | 56940330120 | 노무비 | 보통인부 | 인 | 120 | 0 | 0 | 53090 | 6370800 |  | 0 | 53090 | 6370800
010103 | 56940330130 | 노무비 | 배관공 | 인 | 181 | 0 | 0 | 76209 | 13793829 |  | 0 | 76209 | 13793829
010103 | 56940350020 | 공구손료 | 노무비의 3% | 식 | 1 | 0 | 0 | 604938 | 604938 |  | 0 | 604938 | 604938
010103 | 56940350090 | [5 empty] | 0 |  | 0 |  | 0 | 0 | 0
010103 | 56940350100 | [5 empty] | 0 |  | 0 |  | 0 | 0 | 0
010103 | 56940350110 | [5 empty] | 0 |  | 0 |  | 0 | 0 | 0
010103 | 47305257202 | [5 empty] | 0 |  | 0 |  | 0 | 0 | 0
010103 | 47305257203 | [5 empty] | 0 |  | 0 |  | 0 | 0 | 0
010103 | 48200167102 | [5 empty] | 0 |  | 0 |  | 0 | 0 | 0
010103 | 48200167103 | [5 empty] | 0 |  | 0 |  | 0 | 0 | 0
010103 | 48200167105 | [5 empty] | 0 |  | 0 |  | 0 | 0 | 0
010103 | 48200167106 | [5 empty] | 0 |  | 0 |  | 0 | 0 | 0
010103 | 48200167203 | [5 empty] | 0 |  | 0 |  | 0 | 0 | 0
010103 | 48200167406 | [5 empty] | 0 |  | 0 |  | 0 | 0 | 0
010103 | 48200167408 | [5 empty] | 0 |  | 0 |  | 0 | 0 | 0
010103 | 48200037103 | [5 empty] | 0 |  | 0 |  | 0 | 0 | 0
010103 | 48200037401 | [5 empty] | 0 |  | 0 |  | 0 | 0 | 0
010103 | 48200137151 | [ 합 계 ] |  |  |  |  | 9925104 |  | 23044959 |  | 0 | 0 | 32970063
010103 | 48200137154 | 020303 환기덕트설치공사 |  |  |  |  | 0 |  | 0 |  | 0 | 0 | 0
010103 | 48200137156 | 각형닥트제작설치(기계.할증) | (0.5T) | M2 | 65 | 11424 | 742560 | 0 | 0 |  | 0 | 11424 | 742560
010103 | 48200137157 | 각형닥트제작설치(기계.할증) | (0.6T) | M2 | 22 | 12205 | 268510 | 0 | 0 |  | 0 | 12205 | 268510
010103 | 48200137158 | STS닥트제작설치(기계.할증) | (0.5T) | M2 | 73 | 32529 | 2374617 | 0 | 0 |  | 0 | 32529 | 2374617
010103 | 48200137196 | 캔버스제작설치 | 3.2T | M2 | 2 | 10290 | 20580 | 0 | 0 |  | 0 | 10290 | 20580
010103 | 48200137197 | 핸들 | F.V.D | EA | 7 | 14175 | 99225 | 0 | 0 |  | 0 | 14175 | 99225
010103 | 48200427103 | 점검구 | 200x200 | EA | 9 | 8400 | 75600 | 0 | 0 |  | 0 | 8400 | 75600
010103 | 48200427106 | 공조덕트(플렉시블) | (AL비보온), D100 | M | 26 | 1470 | 38220 | 0 | 0 |  | 0 | 1470 | 38220
010103 | 48200428311 | 스텐밴드 | D100 | EA | 16 | 472 | 7552 | 0 | 0 |  | 0 | 472 | 7552
010103 | 48200428312 | FD/FVD 휴즈 |  | EA | 9 | 1260 | 11340 | 0 | 0 |  | 0 | 1260 | 11340
010103 | 48200428313 | 동망 | #24 | M2 | 1 | 17640 | 17640 | 0 | 0 |  | 0 | 17640 | 17640
010103 | 47300627003 | 녹막이페인트칠 | 1회 | M2 | 12 | 1312 | 15744 | 0 | 0 |  | 0 | 1312 | 15744
010103 | 47300627006 | 조합페인트칠 | 함석면2회 | M2 | 12 | 1417 | 17004 | 0 | 0 |  | 0 | 1417 | 17004
010103 | 47300627025 | F.D (STL) | 600 x 350 | EA | 1 | 19845 | 19845 | 0 | 0 |  | 0 | 19845 | 19845
010103 | 47300627026 | F.D (STS) | 400 x 300 | EA | 1 | 45360 | 45360 | 0 | 0 |  | 0 | 45360 | 45360
010103 | 47300627027 | F.V.D (STL) | 300 x 200 | EA | 1 | 19845 | 19845 | 0 | 0 |  | 0 | 19845 | 19845
010103 | 47300627611 | F.V.D (STL) | 350 x 250 | EA | 3 | 22443 | 67329 | 0 | 0 |  | 0 | 22443 | 67329
010103 | 47300357011 | F.V.D (STS) | 250 x 200 | EA | 2 | 37800 | 75600 | 0 | 0 |  | 0 | 37800 | 75600
010103 | 47300357012 | F.V.D (STS) | 300 x 250 | EA | 1 | 42525 | 42525 | 0 | 0 |  | 0 | 42525 | 42525
010103 | 47300357013 | LOUVER (STL) | 700 x 550 | EA | 1 | 40425 | 40425 | 0 | 0 |  | 0 | 40425 | 40425
010103 | 47300857011 | LOUVER (STS) | 600 x 300 | EA | 1 | 68040 | 68040 | 0 | 0 |  | 0 | 68040 | 68040
010103 | 56941111030 | REGISTER (STL) | 150 x 100 | EA | 12 | 15750 | 189000 | 0 | 0 |  | 0 | 15750 | 189000
010103 | 56941150132 | REGISTER (STL) | 200 x 100 | EA | 9 | 15750 | 141750 | 0 | 0 |  | 0 | 15750 | 141750
010103 | 56941151211 | REGISTER (STS) | 150 x 100 | EA | 6 | 37800 | 226800 | 0 | 0 |  | 0 | 37800 | 226800
010103 | 56941182060 | REGISTER (STS) | 200 x 100 | EA | 8 | 37800 | 302400 | 0 | 0 |  | 0 | 37800 | 302400
010103 | 56941160060 | 노무비 | 닥트공 | 인 | 26 | 0 | 0 | 77757 | 2021682 |  | 0 | 77757 | 2021682
010103 | 56941200020 | 공구손료 | 노무비의 3% | 식 | 1 | 0 | 0 | 60650 | 60650 |  | 0 | 60650 | 60650
010103 | 48200237025 | [ 합 계 ] |  |  |  |  | 4927511 |  | 2082332 |  | 0 | 0 | 7009843
020304 위생설비공사
010103 | 48200857257 | 02030401 위생기구설치공사 |  |  |  |  | 0 |  | 0 |  | 0 | 0 | 0
010103 | 48200297403 | 대변기 | 양변기 KSC1410(L/T,절수식) | SET | 8 | 104800 | 838400 | 0 | 0 |  | 0 | 104800 | 838400
010103 | 47301057008 | 대변기 | 양변기 KSC1110(F/V) | SET | 19 | 82000 | 1558000 | 0 | 0 |  | 0 | 82000 | 1558000
010103 | 56940740220 | 대변기 | 양변기(장애자용),RCP-1 | SET | 1 | 288100 | 288100 | 0 | 0 |  | 0 | 288100 | 288100
010103 | 56940740240 | 소변기 | 전자감지식,VU-410 | SET | 21 | 188800 | 3964800 | 0 | 0 |  | 0 | 188800 | 3964800
010103 | 56940740250 | 세면기(원형) | KSL 1040, (S/L) | SET | 36 | 127900 | 4604400 | 0 | 0 |  | 0 | 127900 | 4604400
010103 | 56940740260 | 수도꼭지(샤워기) | (입식) R-342A | SET | 26 | 115700 | 3008200 | 0 | 0 |  | 0 | 115700 | 3008200
010103 | 56940740270 | 거울 | 화장경, 450*600*5mm | EA | 26 | 5600 | 145600 | 0 | 0 |  | 0 | 5600 | 145600
010103 | 56940740280 | 에어타올 | 에어타올, STL DS-1000AD | SET | 12 | 162400 | 1948800 | 0 | 0 |  | 0 | 162400 | 1948800
010103 | 56941320010 | 수건걸이 | 수건걸이,FB-60A | EA | 8 | 6800 | 54400 | 0 | 0 |  | 0 | 6800 | 54400
010103 | 56941320020 | 화장지걸이 | 휴지걸이,FB-60C | EA | 28 | 6800 | 190400 | 0 | 0 |  | 0 | 6800 | 190400
010103 | 56941320030 | 비누대 | 비누대,FB-60D | EA | 71 | 4600 | 326600 | 0 | 0 |  | 0 | 4600 | 326600
010103 | 56941320050 | 비데 | RB-300 | SET | 28 | 218500 | 6118000 | 0 | 0 |  | 0 | 218500 | 6118000
010103 | 56941320060 | 각형세면기 | KSL-414 | SET | 9 | 109600 | 986400 | 0 | 0 |  | 0 | 109600 | 986400
010103 | 56941220010 | 노무비 | 보통인부 | 인 | 30 | 0 | 0 | 53090 | 1592700 |  | 0 | 53090 | 1592700
010103 | 56940510080 | 노무비 | 배관공 | 인 | 3 | 0 | 0 | 76209 | 228627 |  | 0 | 76209 | 228627
010103 | 56940510090 | 노무비 | 위생공 | 인 | 142 | 0 | 0 | 73151 | 10387442 |  | 0 | 73151 | 10387442
010103 | 53060228345 | 공구손료 | 노무비의 3% | 식 | 1 | 0 | 0 | 366263 | 366263 |  | 0 | 366263 | 366263
010103 | 53060228321 | [5 empty] | 0 |  | 0 |  | 0 | 0 | 0
010103 | 53060228323 | [5 empty] | 0 |  | 0 |  | 0 | 0 | 0
010103 | 53060228326 | [5 empty] | 0 |  | 0 |  | 0 | 0 | 0
010103 | 53060228329 | [5 empty] | 0 |  | 0 |  | 0 | 0 | 0
010103 | 53060228330 | [5 empty] | 0 |  | 0 |  | 0 | 0 | 0
010103 | 53060228331 | [5 empty] | 0 |  | 0 |  | 0 | 0 | 0
010103 | 47300787133 | [5 empty] | 0 |  | 0 |  | 0 | 0 | 0
010103 | 47300787139 | [ 합 계 ] |  |  |  |  | 24032100 |  | 12575032 |  | 0 | 0 | 36607132
010103 | 47300787140 | 02030402 급수급탕배관공사 |  |  |  |  | 0 |  | 0 |  | 0 | 0 | 0
010103 | 47300787142 | 이음매 없는 동 및 동합금 관 | 동관 (L-TYPE), D15 | M | 537 | 3551 | 1906887 | 0 | 0 |  | 0 | 3551 | 1906887
010103 | 47300787143 | 이음매 없는 동 및 동합금 관 | 동관 (L-TYPE), D20 | M | 89 | 5626 | 500714 | 0 | 0 |  | 0 | 5626 | 500714
010103 | 47300787163 | 이음매 없는 동 및 동합금 관 | 동관 (L-TYPE), D25 | M | 185 | 8120 | 1502200 | 0 | 0 |  | 0 | 8120 | 1502200
010103 | 47300787166 | 이음매 없는 동 및 동합금 관 | 동관 (L-TYPE), D32 | M | 193 | 11004 | 2123772 | 0 | 0 |  | 0 | 11004 | 2123772
010103 | 56940610050 | 이음매 없는 동 및 동합금 관 | 동관 (L-TYPE), D40 | M | 84 | 14172 | 1190448 | 0 | 0 |  | 0 | 14172 | 1190448
010103 | 56940610060 | 이음매 없는 동 및 동합금 관 | 동관 (L-TYPE), D50 | M | 44 | 21758 | 957352 | 0 | 0 |  | 0 | 21758 | 957352
010103 | 56940610080 | 이음매 없는 동 및 동합금 관 | 동관 (L-TYPE), D65 | M | 56 | 30763 | 1722728 | 0 | 0 |  | 0 | 30763 | 1722728
010103 | 56940610090 | 이음매 없는 동 및 동합금 관 | 동관 (L-TYPE), D80 | M | 48 | 41350 | 1984800 | 0 | 0 |  | 0 | 41350 | 1984800
010103 | 56940610130 | 이음매 없는 동 및 동합금 관 | 동관 (L-TYPE), D100 | M | 6 | 66611 | 399666 | 0 | 0 |  | 0 | 66611 | 399666
010103 | 56940620060 | 잡재료비 | 관의 3% | 식 | 1 | 352590 | 352590 | 0 | 0 |  | 0 | 352590 | 352590
010103 | 95200017301 | 관보온(유리솜.베파베리아) | 25TxD15 | M | 301 | 1043 | 313943 | 1734 | 521934 |  | 0 | 2777 | 835877
010103 | 56941340020 | 관보온(유리솜.베파베리아) | 25TxD20 | M | 80 | 1156 | 92480 | 2081 | 166480 |  | 0 | 3237 | 258960
010103 | 56941422020 | 관보온(유리솜.베파베리아) | 25TxD25 | M | 164 | 1293 | 212052 | 2428 | 398192 |  | 0 | 3721 | 610244
010103 | 56941420020 | 관보온(유리솜.베파베리아) | 25TxD32 | M | 173 | 1474 | 255002 | 2775 | 480075 |  | 0 | 4249 | 735077
010103 | 56941410010 | 관보온(유리솜.베파베리아) | 25TxD40 | M | 80 | 1569 | 125520 | 2775 | 222000 |  | 0 | 4344 | 347520
010103 | 56900017041 | 관보온(유리솜.베파베리아) | 25TxD50 | M | 22 | 1795 | 39490 | 2775 | 61050 |  | 0 | 4570 | 100540
010103 | 56900017118 | 관보온(유리솜.베파베리아) | 25TxD65 | M | 15 | 2022 | 30330 | 3469 | 52035 |  | 0 | 5491 | 82365
010103 | 56900017101 | 관보온(유리솜.베파베리아) | 25TxD80 | M | 40 | 2279 | 91160 | 3816 | 152640 |  | 0 | 6095 | 243800
010103 | 56900017030 | 관보온(유리솜.베파베리아) | 40TxD50 | M | 20 | 2814 | 56280 | 3816 | 76320 |  | 0 | 6630 | 132600
010103 | 56900017021 | 관보온(유리솜.베파베리아) | 40TxD65 | M | 39 | 3236 | 126204 | 4509 | 175851 |  | 0 | 7745 | 302055
010103 | 56900017038 | 관보온(유리솜.베파베리아) | 40TxD100 | M | 5 | 4236 | 21180 | 5897 | 29485 |  | 0 | 10133 | 50665
010103 | 56900017056 | 아티론보온(벽체매립) | 5TxD15 | M | 201 | 195 | 39195 | 315 | 63315 |  | 0 | 510 | 102510
010103 | PPS00000003 | 아티론보온(벽체매립) | 5TxD25 | M | 20 | 249 | 4980 | 607 | 12140 |  | 0 | 856 | 17120
|  | 동관이음쇠 | 동엘보 D15 | EA | 561 | 266 | 149226 | 0 | 0 |  | 0 | 266 | 149226
|  | 동관이음쇠 | 동엘보 D20 | EA | 3 | 543 | 1629 | 0 | 0 |  | 0 | 543 | 1629
|  | 동관이음쇠 | 동엘보 D25 | EA | 118 | 941 | 111038 | 0 | 0 |  | 0 | 941 | 111038
|  | 동관이음쇠 | 동엘보 D32 | EA | 57 | 1447 | 82479 | 0 | 0 |  | 0 | 1447 | 82479
|  | 동관이음쇠 | 동엘보 D40 | EA | 26 | 2545 | 66170 | 0 | 0 |  | 0 | 2545 | 66170
|  | 동관이음쇠 | 동엘보 D50 | EA | 20 | 4903 | 98060 | 0 | 0 |  | 0 | 4903 | 98060
|  | 동관이음쇠 | 동엘보 D65 | EA | 29 | 8849 | 256621 | 0 | 0 |  | 0 | 8849 | 256621
|  | 동관이음쇠 | 동엘보 D80 | EA | 8 | 14081 | 112648 | 0 | 0 |  | 0 | 14081 | 112648
|  | 동관이음쇠 | 동엘보 D100 | EA | 2 | 31540 | 63080 | 0 | 0 |  | 0 | 31540 | 63080
|  | 동관이음쇠 | 수전엘보 (C*F) D25 | EA | 28 | 3768 | 105504 | 0 | 0 |  | 0 | 3768 | 105504
|  | 동관이음쇠 | 동티이 D20 | EA | 60 | 999 | 59940 | 0 | 0 |  | 0 | 999 | 59940
|  | 동관이음쇠 | 동티이 D25 | EA | 95 | 1762 | 167390 | 0 | 0 |  | 0 | 1762 | 167390
|  | 동관이음쇠 | 동티이 D32 | EA | 86 | 2545 | 218870 | 0 | 0 |  | 0 | 2545 | 218870
|  | 동관이음쇠 | 동티이 D40 | EA | 24 | 3719 | 89256 | 0 | 0 |  | 0 | 3719 | 89256
|  | 동관이음쇠 | 동티이 D50 | EA | 19 | 6090 | 115710 | 0 | 0 |  | 0 | 6090 | 115710
|  | 동관이음쇠 | 동티이 D65 | EA | 16 | 9960 | 159360 | 0 | 0 |  | 0 | 9960 | 159360
|  | 동관이음쇠 | 동티이 D80 | EA | 10 | 19085 | 190850 | 0 | 0 |  | 0 | 19085 | 190850
|  | 동관이음쇠 | 동티이 D100 | EA | 1 | 34771 | 34771 | 0 | 0 |  | 0 | 34771 | 34771
|  | 동관이음쇠 | 동땜티이 (C*F) D15 | EA | 187 | 1197 | 223839 | 0 | 0 |  | 0 | 1197 | 223839
010104 | 47100487006 | 동관이음쇠 | 동리듀서 D25 | EA | 35 | 538 | 18830 | 0 | 0 |  | 0 | 538 | 18830
010104 | 47100487008 | 동관이음쇠 | 동리듀서 D32 | EA | 16 | 958 | 15328 | 0 | 0 |  | 0 | 958 | 15328
010104 | 47100487009 | 동관이음쇠 | 동리듀서 D40 | EA | 17 | 1302 | 22134 | 0 | 0 |  | 0 | 1302 | 22134
010104 | 47100487010 | 동관이음쇠 | 동리듀서 D50 | EA | 9 | 2847 | 25623 | 0 | 0 |  | 0 | 2847 | 25623
010104 | 47100487013 | 동관이음쇠 | 동리듀서 D65 | EA | 9 | 3880 | 34920 | 0 | 0 |  | 0 | 3880 | 34920
010104 | 47100487102 | 동관이음쇠 | 동리듀서 D80 | EA | 4 | 5873 | 23492 | 0 | 0 |  | 0 | 5873 | 23492
010104 | 47100487103 | 동관이음쇠 | 동리듀서 D100 | EA | 1 | 12434 | 12434 | 0 | 0 |  | 0 | 12434 | 12434
010104 | 47100487104 | 동관이음쇠 | 동소켓 D20 | EA | 3 | 263 | 789 | 0 | 0 |  | 0 | 263 | 789
010104 | 47100487105 | 동관이음쇠 | 동소켓 D40 | EA | 4 | 1047 | 4188 | 0 | 0 |  | 0 | 1047 | 4188
010104 | 47100487106 | 동관이음쇠 | 동소켓 D65 | EA | 2 | 2936 | 5872 | 0 | 0 |  | 0 | 2936 | 5872
010104 | 47100487107 | 동관이음쇠 | 동소켓 D80 | EA | 2 | 4709 | 9418 | 0 | 0 |  | 0 | 4709 | 9418
010104 | 47100487108 | 동관이음쇠 | 동유니온 (C*M) D25 | EA | 16 | 4130 | 66080 | 0 | 0 |  | 0 | 4130 | 66080
010104 | 47100487109 | 동관이음쇠 | 동유니온 (C*M) D32 | EA | 2 | 6480 | 12960 | 0 | 0 |  | 0 | 6480 | 12960
010104 | 47100487110 | 동관이음쇠 | 동유니온 (C*M) D40 | EA | 5 | 8154 | 40770 | 0 | 0 |  | 0 | 8154 | 40770
010104 | 47100047102 | 동관이음쇠 | 동유니온 (C*M) D50 | EA | 3 | 12120 | 36360 | 0 | 0 |  | 0 | 12120 | 36360
010104 | 47100047109 | 동관이음쇠 | 황동아답타 (C*M) D20 | EA | 6 | 785 | 4710 | 0 | 0 |  | 0 | 785 | 4710
010104 | 47100047110 | 동관이음쇠 | 황동아답타 (C*M) D25 | EA | 16 | 1367 | 21872 | 0 | 0 |  | 0 | 1367 | 21872
010104 | PPS00000001 | 동관이음쇠 | 황동아답타 (C*M) D32 | EA | 2 | 2282 | 4564 | 0 | 0 |  | 0 | 2282 | 4564
010104 | 56940801420 | 동관이음쇠 | 황동아답타 (C*M) D40 | EA | 5 | 2844 | 14220 | 0 | 0 |  | 0 | 2844 | 14220
010104 | 56940801430 | 동관이음쇠 | 황동아답타 (C*M) D50 | EA | 3 | 4144 | 12432 | 0 | 0 |  | 0 | 4144 | 12432
010104 | 56940801440 | 동관이음쇠 | 동캡 D15 | EA | 187 | 242 | 45254 | 0 | 0 |  | 0 | 242 | 45254
010104 | 56940801450 | 동관이음쇠 | 동캡 D20 | EA | 34 | 318 | 10812 | 0 | 0 |  | 0 | 318 | 10812
010104 | 56940801660 | 동관이음쇠 | 동캡 D25 | EA | 14 | 538 | 7532 | 0 | 0 |  | 0 | 538 | 7532
010104 | 56940801670 | 동관이음쇠 | 동캡 D32 | EA | 7 | 743 | 5201 | 0 | 0 |  | 0 | 743 | 5201
010104 | 56940801680 | 동관이음쇠 | 동캡 D50 | EA | 1 | 1825 | 1825 | 0 | 0 |  | 0 | 1825 | 1825
010104 | 56940801690 | 동관이음쇠 | 동니플 D40 | EA | 4 | 3324 | 13296 | 0 | 0 |  | 0 | 3324 | 13296
010104 | 56940801700 | 동관용접 | D15 | 개소 | 2020 | 271 | 547420 | 1642 | 3316840 |  | 0 | 1913 | 3864260
010104 | 56940801730 | 동관용접 | D20 | 개소 | 255 | 459 | 117045 | 1883 | 480165 |  | 0 | 2342 | 597210
010104 | 56940810103 | 동관용접 | D25 | 개소 | 665 | 604 | 401660 | 2324 | 1545460 |  | 0 | 2928 | 1947120
010104 | 56940810104 | 동관용접 | D32 | 개소 | 415 | 805 | 334075 | 2845 | 1180675 |  | 0 | 3650 | 1514750
010104 | 56940810126 | 동관용접 | D40 | 개소 | 176 | 1010 | 177760 | 3126 | 550176 |  | 0 | 4136 | 727936
010104 | 56940810128 | 동관용접 | D50 | 개소 | 122 | 1411 | 172142 | 3927 | 479094 |  | 0 | 5338 | 651236
010104 | 56940810129 | 동관용접 | D65 | 개소 | 130 | 1842 | 239460 | 5049 | 656370 |  | 0 | 6891 | 895830
010104 | 56940810130 | 동관용접 | D80 | 개소 | 58 | 2465 | 142970 | 5851 | 339358 |  | 0 | 8316 | 482328
010104 | 56940810133 | 동관용접 | D100 | 개소 | 9 | 3980 | 35820 | 8256 | 74304 |  | 0 | 12236 | 110124
010104 | 47304017006 | 동절연합후렌지접합 | D32 | 개소 | 4 | 8729 | 34916 | 2845 | 11380 |  | 0 | 11574 | 46296
010104 | 47301127003 | 동절연합후렌지접합 | D50 | 개소 | 4 | 13139 | 52556 | 3927 | 15708 |  | 0 | 17066 | 68264
010104 | 47301127004 | 동절연합후렌지접합 | D65 | 개소 | 35 | 18177 | 636195 | 5049 | 176715 |  | 0 | 23226 | 812910
010104 | 47301127008 | 동절연합후렌지접합 | D80 | 개소 | 2 | 22676 | 45352 | 5851 | 11702 |  | 0 | 28527 | 57054
010104 | 47301127217 | 플랜지(FLANGE) | 맹플랜지 (10KG) D65 | EA | 1 | 4171 | 4171 | 0 | 0 |  | 0 | 4171 | 4171
010104 | 47301127218 | 게이트 밸브 | 청동,10kg,D20 | EA | 3 | 11036 | 33108 | 0 | 0 |  | 0 | 11036 | 33108
010104 | 47301127221 | 게이트 밸브 | 청동,10kg,D25 | EA | 16 | 15582 | 249312 | 0 | 0 |  | 0 | 15582 | 249312
010104 | 47301127222 | 게이트 밸브 | 청동,10kg,D32 | EA | 2 | 21507 | 43014 | 0 | 0 |  | 0 | 21507 | 43014
010104 | 47304017206 | 게이트 밸브 | 청동,10kg,D40 | EA | 5 | 28374 | 141870 | 0 | 0 |  | 0 | 28374 | 141870
010104 | 47301127382 | 게이트 밸브 | 청동,10kg,D50 | EA | 3 | 43065 | 129195 | 0 | 0 |  | 0 | 43065 | 129195
010104 | 47301127383 | 버터플라이 밸브 | LEVER,10K*D65 | EA | 12 | 36635 | 439620 | 0 | 0 |  | 0 | 36635 | 439620
010104 | 47301127387 | 버터플라이 밸브 | LEVER,10K*D80 | EA | 1 | 39955 | 39955 | 0 | 0 |  | 0 | 39955 | 39955
010104 | 47304017402 | 체크 밸브 | 청동,10kg,D40 | EA | 2 | 20791 | 41582 | 0 | 0 |  | 0 | 20791 | 41582
010104 | 47304017302 | 체크 밸브 | 스모렌스키,D65 | EA | 3 | 30488 | 91464 | 0 | 0 |  | 0 | 30488 | 91464
010104 | 47304017306 | 스트레이너 | 나사, 10kg, D40 | EA | 2 | 28520 | 57040 | 0 | 0 |  | 0 | 28520 | 57040
010104 | 47304017032 | 스트레이너 | 후랜지, 10kg, D65 | EA | 2 | 15058 | 30116 | 0 | 0 |  | 0 | 15058 | 30116
010104 | 47304017033 | 압력계설치(동관) | 0-35KG/CM2 | 조 | 4 | 10998 | 43992 | 7329 | 29316 |  | 0 | 18327 | 73308
010104 | 47304017034 | 온도계설치(동관) | L형 | 조 | 4 | 9015 | 36060 | 7329 | 29316 |  | 0 | 16344 | 65376
010104 | 47304017035 | 자동공기변설치(물용)동 | D15 | 개소 | 3 | 42698 | 128094 | 7201 | 21603 |  | 0 | 49899 | 149697
010104 | 47304017036 | 절연행가(달대볼트) | D15 | 개소 | 100 | 783 | 78300 | 0 | 0 |  | 0 | 783 | 78300
010104 | 47301127032 | 절연행가(달대볼트) | D20 | 개소 | 80 | 821 | 65680 | 0 | 0 |  | 0 | 821 | 65680
010104 | 47301127033 | 절연행가(달대볼트) | D25 | 개소 | 85 | 860 | 73100 | 0 | 0 |  | 0 | 860 | 73100
010104 | 47301127034 | 절연행가(달대볼트) | D32 | 개소 | 112 | 936 | 104832 | 0 | 0 |  | 0 | 936 | 104832
010104 | 47304017132 | 절연행가(달대볼트) | D40 | 개소 | 46 | 974 | 44804 | 0 | 0 |  | 0 | 974 | 44804
010104 | 47304017133 | 절연행가(달대볼트) | D50 | 개소 | 19 | 1164 | 22116 | 0 | 0 |  | 0 | 1164 | 22116
010104 | 47304017134 | 절연행가(달대볼트) | D65 | 개소 | 13 | 1317 | 17121 | 0 | 0 |  | 0 | 1317 | 17121
010104 | 47304017135 | 절연행가(달대볼트) | D80 | 개소 | 12 | 1774 | 21288 | 0 | 0 |  | 0 | 1774 | 21288
010104 | 47304017136 | 절연행가(달대볼트) | D100 | 개소 | 1 | 2449 | 2449 | 0 | 0 |  | 0 | 2449 | 2449
010104 | 47301127241 | U자형볼트/너트 | 절연, D40 | EA | 2 | 338 | 676 | 0 | 0 |  | 0 | 338 | 676
010104 | 47301127242 | U자형볼트/너트 | 절연, D65 | EA | 2 | 431 | 862 | 0 | 0 |  | 0 | 431 | 862
010104 | 47301127243 | U자형볼트/너트 | 절연, D80 | EA | 2 | 481 | 962 | 0 | 0 |  | 0 | 481 | 962
010104 | 47301127244 | 강관스리브(지수판제외) | D40 | 개소 | 2 | 1826 | 3652 | 0 | 0 |  | 0 | 1826 | 3652
010104 | 47304017234 | 강관스리브(지수판제외) | D65 | 개소 | 2 | 3031 | 6062 | 0 | 0 |  | 0 | 3031 | 6062
010104 | 47304017235 | 강관스리브(지수판제외) | D80 | 개소 | 2 | 3809 | 7618 | 0 | 0 |  | 0 | 3809 | 7618
010104 | 47304017236 | 강관스리브(지수판포함) | D100 | 개소 | 1 | 9455 | 9455 | 2156 | 2156 |  | 0 | 11611 | 11611
010104 | 47301127401 | ㄱ형강 | 등변, 50×50×6mm | KG | 56 | 772 | 43232 | 0 | 0 |  | 0 | 772 | 43232
010104 | 47301127402 | 녹막이페인트칠 | 2회 | M2 | 3 | 1085 | 3255 | 1113 | 3339 |  | 0 | 2198 | 6594
010104 | 47301127403 | 조합페인트칠 | 철재면2회 | M2 | 3 | 781 | 2343 | 1707 | 5121 |  | 0 | 2488 | 7464
010104 | 47301127404 | 잡철물제작설치 | 간단 | TON | 0.0531 | 139365 | 7400 | 1302147 | 69144 |  | 0 | 1441512 | 76544
010104 | 47304017535 | 노무비 | 보통인부 | 인 | 27 | 0 | 0 | 53090 | 1433430 |  | 0 | 53090 | 1433430
010104 | 47301127706 | 노무비 | 배관공 | 인 | 31 | 0 | 0 | 76209 | 2362479 |  | 0 | 76209 | 2362479
010104 | 47301018380 | 공구손료 | 노무비의 3% | 식 | 1 | 0 | 0 | 113877 | 113877 |  | 0 | 113877 | 113877
010104 | 47301018409 | [5 empty] | 0 |  | 0 |  | 0 | 0 | 0
010104 | 47301018410 | [5 empty] | 0 |  | 0 |  | 0 | 0 | 0
010104 | 47301018488 | [5 empty] | 0 |  | 0 |  | 0 | 0 | 0
010104 | 47301017322 | [5 empty] | 0 |  | 0 |  | 0 | 0 | 0
010104 | 47300248152 | [5 empty] | 0 |  | 0 |  | 0 | 0 | 0
010104 | 56940120070 | [5 empty] | 0 |  | 0 |  | 0 | 0 | 0
010104 | 56940120080 | [5 empty] | 0 |  | 0 |  | 0 | 0 | 0
010104 | 56940120090 | [5 empty] | 0 |  | 0 |  | 0 | 0 | 0
010104 | 56940120100 | [5 empty] | 0 |  | 0 |  | 0 | 0 | 0
010104 | 56940120120 | [5 empty] | 0 |  | 0 |  | 0 | 0 | 0
010104 | 56940120130 | [5 empty] | 0 |  | 0 |  | 0 | 0 | 0
010104 | 56940140020 | [5 empty] | 0 |  | 0 |  | 0 | 0 | 0
010104 | 56940140090 | [5 empty] | 0 |  | 0 |  | 0 | 0 | 0
010104 | 56940140100 | [5 empty] | 0 |  | 0 |  | 0 | 0 | 0
010104 | 56940330130 | [ 합 계 ] |  |  |  |  | 21787501 |  | 15319245 |  | 0 | 0 | 37106746
010104 | 56940350090 | 02030403 오배수배관공사 |  |  |  |  | 0 |  | 0 |  | 0 | 0 | 0
010104 | 56940350100 | 배관용 탄소강관 | 백관 (SPP), D65, 반제품 | M | 10 | 6485 | 64850 | 0 | 0 |  | 0 | 6485 | 64850
010104 | 47305257202 | 일반용 경질염화비닐관 | PVC관(VG1,DTS) D35 | M | 40 | 888 | 35520 | 0 | 0 |  | 0 | 888 | 35520
010104 | 47305257203 | 일반용 경질염화비닐관 | PVC관(VG1,DTS) D40 | M | 19 | 1156 | 21964 | 0 | 0 |  | 0 | 1156 | 21964
010104 | 48200167102 | 일반용 경질염화비닐관 | PVC관(VG1,DTS) D50 | M | 122 | 1687 | 205814 | 0 | 0 |  | 0 | 1687 | 205814
010104 | 48200167105 | 일반용 경질염화비닐관 | PVC관(VG1,DTS) D75 | M | 120 | 3062 | 367440 | 0 | 0 |  | 0 | 3062 | 367440
010104 | 48200167406 | 일반용 경질염화비닐관 | PVC관(VG1,DTS) D100 | M | 301 | 4532 | 1364132 | 0 | 0 |  | 0 | 4532 | 1364132
010104 | 48200167407 | 일반용 경질염화비닐관 | PVC관(VG1,DTS) D125 | M | 40 | 6823 | 272920 | 0 | 0 |  | 0 | 6823 | 272920
010104 | 48200137054 | 일반용 경질염화비닐관 | PVC관(VG2,DTS) D50 | M | 264 | 724 | 191136 | 0 | 0 |  | 0 | 724 | 191136
010104 | 48200137055 | 일반용 경질염화비닐관 | PVC관(VG2,DTS) D75 | M | 39 | 1609 | 62751 | 0 | 0 |  | 0 | 1609 | 62751
010104 | 48200137158 | 일반용 경질염화비닐관 | PVC관(VG2,DTS) D100 | M | 13 | 2413 | 31369 | 0 | 0 |  | 0 | 2413 | 31369
010104 | 47300627027 | 잡재료비 | 관의 3% | 식 | 1 | 73197 | 73197 | 0 | 0 |  | 0 | 73197 | 73197
010104 | 47300357009 | 용접식 관이음쇠 | 백엘보 (용접) D65 | EA | 1 | 2603 | 2603 | 0 | 0 |  | 0 | 2603 | 2603
010104 | 47300357010 | 배수용 경질염화비닐 이음관 | 90˚단곡관(DTS) D35 | EA | 45 | 360 | 16200 | 0 | 0 |  | 0 | 360 | 16200
010104 | 56941120120 | 배수용 경질염화비닐 이음관 | 90˚단곡관(DTS) D40 | EA | 21 | 453 | 9513 | 0 | 0 |  | 0 | 453 | 9513
010104 | 56941121010 | 배수용 경질염화비닐 이음관 | 90˚단곡관(DTS) D50 | EA | 240 | 844 | 202560 | 0 | 0 |  | 0 | 844 | 202560
010104 | 56941121150 | 배수용 경질염화비닐 이음관 | 90˚단곡관(DTS) D75 | EA | 12 | 1812 | 21744 | 0 | 0 |  | 0 | 1812 | 21744
010104 | 56941121160 | 배수용 경질염화비닐 이음관 | 90˚단곡관(DTS) D100 | EA | 28 | 3429 | 96012 | 0 | 0 |  | 0 | 3429 | 96012
010104 | 56941121040 | 배수용 경질염화비닐 이음관 | 45˚단곡관(DTS) D50 | EA | 22 | 988 | 21736 | 0 | 0 |  | 0 | 988 | 21736
010104 | 56941120110 | 배수용 경질염화비닐 이음관 | 45˚단곡관(DTS) D75 | EA | 37 | 1967 | 72779 | 0 | 0 |  | 0 | 1967 | 72779
010104 | 56941121051 | 배수용 경질염화비닐 이음관 | 45˚단곡관(DTS) D100 | EA | 96 | 3759 | 360864 | 0 | 0 |  | 0 | 3759 | 360864
010104 | 56941121071 | 배수용 경질염화비닐 이음관 | 45˚단곡관(DTS) D125 | EA | 9 | 2935 | 26415 | 0 | 0 |  | 0 | 2935 | 26415
010104 | 56941200051 | 배수용 경질염화비닐 이음관 | 리듀서(DTS) D50xD35 | EA | 45 | 285 | 12825 | 0 | 0 |  | 0 | 285 | 12825
010104 | 56941190010 | 배수용 경질염화비닐 이음관 | 리듀서(DTS) D50xD40 | EA | 21 | 309 | 6489 | 0 | 0 |  | 0 | 309 | 6489
010104 | 56941200100 | 배수용 경질염화비닐 이음관 | 리듀서(DTS) D75xD50 | EA | 9 | 333 | 2997 | 0 | 0 |  | 0 | 333 | 2997
010104 | 56941200030 | 배수용 경질염화비닐 이음관 | Y관(DTS) D50x50 | EA | 7 | 732 | 5124 | 0 | 0 |  | 0 | 732 | 5124
010104 | 56941200110 | 배수용 경질염화비닐 이음관 | Y관(DTS) D75x50 | EA | 45 | 1105 | 49725 | 0 | 0 |  | 0 | 1105 | 49725
010104 | 56940740220 | 배수용 경질염화비닐 이음관 | Y관(DTS) D75x75 | EA | 26 | 1203 | 31278 | 0 | 0 |  | 0 | 1203 | 31278
010104 | 56940740240 | 배수용 경질염화비닐 이음관 | Y관(DTS) D100x50 | EA | 24 | 2441 | 58584 | 0 | 0 |  | 0 | 2441 | 58584
010104 | 56940740250 | 배수용 경질염화비닐 이음관 | Y관(DTS) D100x75 | EA | 11 | 2996 | 32956 | 0 | 0 |  | 0 | 2996 | 32956
010104 | 56941320020 | 배수용 경질염화비닐 이음관 | Y관(DTS) D100x100 | EA | 76 | 2360 | 179360 | 0 | 0 |  | 0 | 2360 | 179360
010104 | 56941320030 | 배수용 경질염화비닐 이음관 | Y관(DTS) D125xD100 | EA | 4 | 4582 | 18328 | 0 | 0 |  | 0 | 4582 | 18328
010104 | 56941320050 | 배수용 경질염화비닐 이음관 | Y관(DTS) D125x125 | EA | 3 | 5112 | 15336 | 0 | 0 |  | 0 | 5112 | 15336
010104 | 56941220010 | 배수용 경질염화비닐 이음관 | YT관(DTS) D50xD50 | EA | 25 | 695 | 17375 | 0 | 0 |  | 0 | 695 | 17375
010104 | 56941220070 | 배수용 경질염화비닐 이음관 | YT관(DTS) D75xD50 | EA | 16 | 817 | 13072 | 0 | 0 |  | 0 | 817 | 13072
010104 | 56941220030 | 배수용 경질염화비닐 이음관 | YT관(DTS) D75xD75 | EA | 6 | 1163 | 6978 | 0 | 0 |  | 0 | 1163 | 6978
010104 | 56940510060 | 배수용 경질염화비닐 이음관 | YT관(DTS) D100xD50 | EA | 23 | 1450 | 33350 | 0 | 0 |  | 0 | 1450 | 33350
010104 | 56940510080 | 배수용 경질염화비닐 이음관 | YT관(DTS) D100xD75 | EA | 3 | 1885 | 5655 | 0 | 0 |  | 0 | 1885 | 5655
010104 | 56940510090 | 배수용 경질염화비닐 이음관 | C.O.(DTS)D50 | EA | 5 | 526 | 2630 | 0 | 0 |  | 0 | 526 | 2630
010104 | 56940510100 | 배수용 경질염화비닐 이음관 | C.O.(DTS)D75 | EA | 15 | 842 | 12630 | 0 | 0 |  | 0 | 842 | 12630
010104 | 56940510130 | 배수용 경질염화비닐 이음관 | C.O.(DTS)D100 | EA | 39 | 1173 | 45747 | 0 | 0 |  | 0 | 1173 | 45747
010104 | 53060228336 | 배수용 경질염화비닐 이음관 | C.O.(DTS)D125 | EA | 2 | 2021 | 4042 | 0 | 0 |  | 0 | 2021 | 4042
010104 | 53060228337 | 배수용 경질염화비닐 이음관 | F.C.O.(DTS)D100 | EA | 1 | 3500 | 3500 | 0 | 0 |  | 0 | 3500 | 3500
010104 | 53060228338 | 배수용 경질염화비닐 이음관 | F.C.O.(DTS)D125 | EA | 1 | 4000 | 4000 | 0 | 0 |  | 0 | 4000 | 4000
010104 | 53060228340 | 배수용 경질염화비닐 이음관 | 소켓 (DTS) D50 | EA | 2 | 219 | 438 | 0 | 0 |  | 0 | 219 | 438
010104 | 53060228341 | 배수용 경질염화비닐 이음관 | 소켓 (DTS) D100 | EA | 11 | 689 | 7579 | 0 | 0 |  | 0 | 689 | 7579
010104 | 53060228342 | 배수용 경질염화비닐 이음관 | 소켓 (DTS) D125 | EA | 5 | 1213 | 6065 | 0 | 0 |  | 0 | 1213 | 6065
010104 | 53060228343 | 배수용 경질염화비닐 이음관 | P트랩(DTS) D75 | EA | 22 | 2796 | 61512 | 0 | 0 |  | 0 | 2796 | 61512
010104 | 53060228345 | 배수용 경질염화비닐 이음관 | P트랩(DTS) D100 | EA | 9 | 5589 | 50301 | 0 | 0 |  | 0 | 5589 | 50301
010104 | 47300787132 | 배수용 주철이형관 | 육가(F.D,이중식) D75 | EA | 22 | 26625 | 585750 | 0 | 0 |  | 0 | 26625 | 585750
010104 | 47300787133 | 배수용 주철이형관 | 육가(F.D,이중식) D100 | EA | 9 | 47586 | 428274 | 0 | 0 |  | 0 | 47586 | 428274
010104 | 47300787134 | 배수용 경질염화비닐 이음관 | V.T.R(PVC) D100 | EA | 1 | 8708 | 8708 | 0 | 0 |  | 0 | 8708 | 8708
010104 | 47300787135 | 배수용 경질염화비닐 이음관 | 양변기스리브 D100 | EA | 28 | 1236 | 34608 | 0 | 0 |  | 0 | 1236 | 34608
010104 | 47300787136 | 배수용 경질염화비닐 이음관 | 세면기스리브 D35 | EA | 45 | 824 | 37080 | 0 | 0 |  | 0 | 824 | 37080
010104 | 47300787137 | 배수용 경질염화비닐 이음관 | 소변기스리브 D40 | EA | 21 | 824 | 17304 | 0 | 0 |  | 0 | 824 | 17304
010104 | 47300787138 | 강관용접 | D65 | 개소 | 2 | 257 | 514 | 0 | 0 |  | 0 | 257 | 514
010104 | 47300787139 | 용접합후렌지 | D65 | 개소 | 5 | 7428 | 37140 | 0 | 0 |  | 0 | 7428 | 37140
010104 | 47300787140 | 게이트 밸브 | 주철,10kg,D65 | EA | 1 | 34299 | 34299 | 0 | 0 |  | 0 | 34299 | 34299
010104 | 56940610040 | 체크 밸브 | 스모렌스키,D65 | EA | 1 | 30488 | 30488 | 0 | 0 |  | 0 | 30488 | 30488
010104 | 56940610050 | 압력계설치(백관) | 0-35KG/CM2 | 조 | 1 | 10224 | 10224 | 2400 | 2400 |  | 0 | 12624 | 12624
010104 | 56940610060 | 일반행거(달대볼트) | D50 | 개소 | 96 | 783 | 75168 | 0 | 0 |  | 0 | 783 | 75168
010104 | 56940610080 | 일반행거(달대볼트) | D65 | 개소 | 2 | 860 | 1720 | 0 | 0 |  | 0 | 860 | 1720
010104 | 56940610090 | 일반행거(달대볼트) | D80 | 개소 | 57 | 974 | 55518 | 0 | 0 |  | 0 | 974 | 55518
010104 | 56940610100 | 일반행거(달대볼트) | D100 | 개소 | 79 | 1572 | 124188 | 0 | 0 |  | 0 | 1572 | 124188
010104 | 56940610130 | 일반행거(달대볼트) | D125 | 개소 | 2 | 1763 | 3526 | 0 | 0 |  | 0 | 1763 | 3526
010104 | 56940620130 | U자형볼트/너트 | 비절연, D100 | EA | 6 | 248 | 1488 | 0 | 0 |  | 0 | 248 | 1488
010104 | 95200017301 | U자형볼트/너트 | 비절연, D125 | EA | 3 | 293 | 879 | 0 | 0 |  | 0 | 293 | 879
010104 | 56941340020 | 강관스리브(지수판제외) | D100 | 개소 | 6 | 5376 | 32256 | 0 | 0 |  | 0 | 5376 | 32256
010104 | 56941422020 | 강관스리브(지수판제외) | D125 | 개소 | 3 | 6933 | 20799 | 0 | 0 |  | 0 | 6933 | 20799
010104 | 56941420020 | 강관스리브(지수판포함) | D65 | 개소 | 1 | 6136 | 6136 | 1506 | 1506 |  | 0 | 7642 | 7642
010104 | 56941410010 | 강관스리브(지수판포함) | D100 | 개소 | 2 | 9455 | 18910 | 2156 | 4312 |  | 0 | 11611 | 23222
010104 | 56900017041 | 강관스리브(지수판포함) | D125 | 개소 | 1 | 11531 | 11531 | 2807 | 2807 |  | 0 | 14338 | 14338
010104 | 56900017118 | 펌프가대설치(배수펌프) | 펌프1대설치기준 | 개소 | 1 | 35861 | 35861 | 42777 | 42777 |  | 0 | 78638 | 78638
010104 | 56900017101 | 녹막이페인트칠 | 2회 | M2 | 1 | 1085 | 1085 | 1113 | 1113 |  | 0 | 2198 | 2198
010104 | 56900017030 | 노무비 | 보통인부 | 인 | 24 | 0 | 0 | 53090 | 1274160 |  | 0 | 53090 | 1274160
010104 | 56900017021 | 노무비 | 배관공 | 인 | 63 | 0 | 0 | 76209 | 4801167 |  | 0 | 76209 | 4801167
010104 | 56900017056 | 공구손료 | 노무비의 3% | 식 | 1 | 0 | 0 | 182259 | 182259 |  | 0 | 182259 | 182259
010104 | PPS00000003 | [5 empty] | 0 |  | 0 |  | 0 | 0 | 0
[7 empty] | 0 |  | 0 |  | 0 | 0 | 0
|  | [ 합 계 ] |  |  |  |  | 5822849 |  | 6312501 |  | 0 | 0 | 12135350
010105 | 56941311010 | 020305 가스배관공사 |  |  |  |  | 0 |  | 0 |  | 0 | 0 | 0
010105 | 56941311020 | 가스배관용 탄소강관 | 백관(KSD3631), D40 | M | 13 | 4448 | 57824 | 0 | 0 |  | 0 | 4448 | 57824
010105 | 56941311030 | 가스배관용 탄소강관 | 백관(KSD3631), D50 | M | 5 | 6260 | 31300 | 0 | 0 |  | 0 | 6260 | 31300
010105 | 56941311040 | 잡재료비 | 관의 3% | 식 | 1 | 2219 | 2219 | 0 | 0 |  | 0 | 2219 | 2219
010105 | 56941311050 | 나사식 강관제 관이음쇠 | 백엘보 (나사) D40 | EA | 6 | 1341 | 8046 | 0 | 0 |  | 0 | 1341 | 8046
010105 | 56940790010 | 나사식 강관제 관이음쇠 | 백엘보 (나사) D50 | EA | 1 | 2127 | 2127 | 0 | 0 |  | 0 | 2127 | 2127
010105 | 56940790210 | 나사식 강관제 관이음쇠 | 백유니온 (나사) D40 | EA | 1 | 3992 | 3992 | 0 | 0 |  | 0 | 3992 | 3992
010105 | 56941314010 | 나사식 강관제 관이음쇠 | 백유니온 (나사) D50 | EA | 1 | 5137 | 5137 | 0 | 0 |  | 0 | 5137 | 5137
010105 | 36940227010 | 나사식 강관제 관이음쇠 | 백니플 (나사) D40 | EA | 1 | 1238 | 1238 | 0 | 0 |  | 0 | 1238 | 1238
010105 | 36940227001 | 나사식 강관제 관이음쇠 | 백니플 (나사) D50 | EA | 1 | 1504 | 1504 | 0 | 0 |  | 0 | 1504 | 1504
010105 | 36940227004 | 가스용주강볼밸브 | D40 | EA | 1 | 53800 | 53800 | 0 | 0 |  | 0 | 53800 | 53800
010105 | 41300247003 | 가스용주강볼밸브 | D50 | EA | 1 | 64000 | 64000 | 0 | 0 |  | 0 | 64000 | 64000
010105 | 41300247005 | 가스미터(G-25) | 40㎥/HR이하 | SET | 2 | 512000 | 1024000 | 0 | 0 |  | 0 | 512000 | 1024000
010105 | 41300247009 | 가스 감지기 | 공업용 | SET | 1 | 240000 | 240000 | 0 | 0 |  | 0 | 240000 | 240000
010105 | 41400227470 | 가스키트 | 브라켓트, D40 | EA | 5 | 270 | 1350 | 0 | 0 |  | 0 | 270 | 1350
010105 | 41400227472 | 가스키트 | 브라켓트, D50 | EA | 1 | 400 | 400 | 0 | 0 |  | 0 | 400 | 400
010105 | 41400227476 | 공급관기밀시험 | 50ø이하 | 구간 | 1 | 16800 | 16800 | 0 | 0 |  | 0 | 16800 | 16800
010105 | 41400227420 | 배관청소 | 65ø이하 | 구간 | 1 | 17200 | 17200 | 0 | 0 |  | 0 | 17200 | 17200
010105 | 41400227422 | 나사접합 | D40 | 개소 | 14 | 282 | 3948 | 0 | 0 |  | 0 | 282 | 3948
010105 | 53300527214 | 나사접합 | D50 | 개소 | 4 | 404 | 1616 | 0 | 0 |  | 0 | 404 | 1616
010105 | 53300527216 | U자형볼트/너트 | 비절연, D40 | EA | 5 | 80 | 400 | 0 | 0 |  | 0 | 80 | 400
010105 | 53300527219 | U자형볼트/너트 | 비절연, D50 | EA | 1 | 218 | 218 | 0 | 0 |  | 0 | 218 | 218
010105 | 36940227015 | 강관스리브(지수판포함) | D50 | 개소 | 1 | 13856 | 13856 | 0 | 0 |  | 0 | 13856 | 13856
010105 | 36940227016 | 셋트앵커 | M10×L75mm | EA | 13 | 219 | 2847 | 0 | 0 |  | 0 | 219 | 2847
010105 | 53300527234 | 녹막이페인트칠 | 1회 | M2 | 3 | 1098 | 3294 | 0 | 0 |  | 0 | 1098 | 3294
010105 | 95200017301 | 조합페인트칠 | 철재면2회 | M2 | 3 | 1720 | 5160 | 0 | 0 |  | 0 | 1720 | 5160
010105 | 95200027071 | 노무비 | 계장공 | 인 | 4 |  | 0 | 92401 | 369604 |  | 0 | 92401 | 369604
010105 | 56941340020 | 노무비 | 보통인부 | 인 | 9 |  | 0 | 57820 | 520380 |  | 0 | 57820 | 520380
010105 | 56941422010 | 노무비 | 배관공 | 인 | 6 |  | 0 | 78893 | 473358 |  | 0 | 78893 | 473358
010105 | 56941422020 | 노무비 | 도장공 | 인 | 3 |  | 0 | 88603 | 265809 |  | 0 | 88603 | 265809
010105 | 56941420020 | 공구손료 | 노무비의 3% | 식 | 1 |  | 0 | 48874 | 48874 |  | 0 | 48874 | 48874
010105 | 56941420220 | [5 empty] | 0 |  | 0 |  | 0 | 0 | 0
010105 | 56941410010 | [5 empty] | 0 |  | 0 |  | 0 | 0 | 0
010105 | MM462844863 | [5 empty] | 0 |  | 0 |  | 0 | 0 | 0
010105 | MM453421099 | [5 empty] | 0 |  | 0 |  | 0 | 0 | 0
010105 | MM453421100 | [5 empty] | 0 |  | 0 |  | 0 | 0 | 0
010105 | MM462844866 | [5 empty] | 0 |  | 0 |  | 0 | 0 | 0
010105 | MM462844867 | [5 empty] | 0 |  | 0 |  | 0 | 0 | 0
010105 | MM462844868 | [5 empty] | 0 |  | 0 |  | 0 | 0 | 0
010105 | MM462844869 | [5 empty] | 0 |  | 0 |  | 0 | 0 | 0
010105 | MM453420718 | [5 empty] | 0 |  | 0 |  | 0 | 0 | 0
010105 | MM462844871 | [5 empty] | 0 |  | 0 |  | 0 | 0 | 0
010105 | MM462844873 | [5 empty] | 0 |  | 0 |  | 0 | 0 | 0
010105 | MM453421108 | [5 empty] | 0 |  | 0 |  | 0 | 0 | 0
010105 | MM453421109 | [5 empty] | 0 |  | 0 |  | 0 | 0 | 0
010105 | MM462844876 | [5 empty] | 0 |  | 0 |  | 0 | 0 | 0
010105 | MM462844877 | [5 empty] | 0 |  | 0 |  | 0 | 0 | 0
010105 | MM462844878 | [5 empty] | 0 |  | 0 |  | 0 | 0 | 0
010105 | MM462844879 | [5 empty] | 0 |  | 0 |  | 0 | 0 | 0
010105 | MM462844880 | [5 empty] | 0 |  | 0 |  | 0 | 0 | 0
010105 | MM462844882 | [5 empty] | 0 |  | 0 |  | 0 | 0 | 0
010105 | MM462844884 | [5 empty] | 0 |  | 0 |  | 0 | 0 | 0
010105 | MM462844885 | [5 empty] | 0 |  | 0 |  | 0 | 0 | 0
010105 | MM462844892 | [ 합 계 ] |  |  |  |  | 1562276 |  | 1678025 |  | 0 | 0 | 3240301
010105 | MM462844895 | 020306 옥내소화배관공사 |  |  |  |  | 0 |  | 0 |  | 0 | 0 | 0
010105 | MM462844896 | 배관용 탄소강관 | 백관 (SPP), D20, 반제품 | M | 4 | 1695 | 6780 | 0 | 0 |  | 0 | 1695 | 6780
010105 | MM453421118 | 배관용 탄소강관 | 백관 (SPP), D50, 반제품 | M | 70 | 5075 | 355250 | 0 | 0 |  | 0 | 5075 | 355250
010105 | MM462844903 | 배관용 탄소강관 | 백관 (SPP), D100, 반제품 | M | 4 | 12084 | 48336 | 0 | 0 |  | 0 | 12084 | 48336
010105 | MM462844904 | 잡재료비 | 관의 3% | 식 | 1 | 10527 | 10527 | 0 | 0 |  | 0 | 10527 | 10527
010105 | MM453421119 | 관보온(유리솜.베파베리아) | 25TxD50 | M | 60 | 1795 | 107700 | 2775 | 166500 |  | 0 | 4570 | 274200
010105 | MM453421120 | 나사식 강관제 관이음쇠 | 백엘보 (나사) D50 | EA | 9 | 1869 | 16821 | 0 | 0 |  | 0 | 1869 | 16821
010105 | MM462844907 | 용접식 관이음쇠 | 백엘보 (용접) D100 | EA | 2 | 6231 | 12462 | 0 | 0 |  | 0 | 6231 | 12462
010105 | MM453421121 | 나사식 강관제 관이음쇠 | 백티이 (나사) D50 | EA | 2 | 2442 | 4884 | 0 | 0 |  | 0 | 2442 | 4884
010105 | MM462844909 | 용접식 관이음쇠 | 백티이 (용접) D100 | EA | 1 | 8977 | 8977 | 0 | 0 |  | 0 | 8977 | 8977
010105 | MM462844910 | 나사식 강관제 관이음쇠 | 백리듀서 (나사) D50 | EA | 3 | 1493 | 4479 | 0 | 0 |  | 0 | 1493 | 4479
010105 | MM462844911 | 용접식 관이음쇠 | 백리듀서 (용접) D100 | EA | 1 | 4097 | 4097 | 0 | 0 |  | 0 | 4097 | 4097
010105 | MM453421127 | 나사식 강관제 관이음쇠 | 백캡 (나사) D50 | EA | 1 | 1413 | 1413 | 0 | 0 |  | 0 | 1413 | 1413
010105 | MM462844913 | 나사식 강관제 관이음쇠 | 백소켓 (나사) D50 | EA | 6 | 1539 | 9234 | 0 | 0 |  | 0 | 1539 | 9234
010105 | MM453421128 | 나사식 강관제 관이음쇠 | 백니플 (나사) D40 | EA | 3 | 1138 | 3414 | 0 | 0 |  | 0 | 1138 | 3414
010105 | MM453421129 | 강관용접 | D100 | 개소 | 9 | 487 | 4383 | 0 | 0 |  | 0 | 487 | 4383
010105 | MM462844916 | 용접합후렌지 | D100 | 개소 | 2 | 12338 | 24676 | 0 | 0 |  | 0 | 12338 | 24676
010105 | MM453421132 | 체크 밸브 | 스모렌스키,D50 | EA | 1 | 24720 | 24720 | 0 | 0 |  | 0 | 24720 | 24720
010105 | MM462844918 | 소화전함(일반,외함STS) | 650x1200x180 | 개소 | 3 | 237459 | 712377 | 51440 | 154320 |  | 0 | 288899 | 866697
010105 | MM453421136 | 연결송수구 | 쌍구노출형 100x65x65 | EA | 1 | 103000 | 103000 | 0 | 0 |  | 0 | 103000 | 103000
010105 | MM453421137 | 소방용 밸브 | 자동배수밸브, D20 | EA | 1 | 3605 | 3605 | 0 | 0 |  | 0 | 3605 | 3605
010105 | MM462844925 | 소화기 | 분말소화기(ABC) 3.3KG | EA | 9 | 20600 | 185400 | 0 | 0 |  | 0 | 20600 | 185400
010105 | MM453421139 | 소화기 | 자동확산소화기 3.3KG | EA | 4 | 20600 | 82400 | 0 | 0 |  | 0 | 20600 | 82400
010105 | MM453421141 | 소화기 받침대 | 소화기받침대 3.3KG | EA | 9 | 2678 | 24102 | 0 | 0 |  | 0 | 2678 | 24102
010105 | MM462844930 | 완강기 | 3층용 | SET | 1 | 36050 | 36050 | 0 | 0 |  | 0 | 36050 | 36050
010105 | MM462844931 | 일반행거(달대볼트) | D50 | 개소 | 16 | 783 | 12528 | 0 | 0 |  | 0 | 783 | 12528
010105 | MM462844932 | U자형볼트/너트 | 비절연, D50 | EA | 2 | 165 | 330 | 0 | 0 |  | 0 | 165 | 330
010105 | MM462844933 | 강관스리브(지수판제외) | D50 | 개소 | 2 | 2326 | 4652 | 0 | 0 |  | 0 | 2326 | 4652
010105 | MM453421144 | 강관스리브(지수판포함) | D100 | 개소 | 1 | 9455 | 9455 | 2156 | 2156 |  | 0 | 11611 | 11611
010105 | MM462844935 | 녹막이페인트칠 | 2회 | M2 | 1 | 1085 | 1085 | 1113 | 1113 |  | 0 | 2198 | 2198
010105 | MM453421146 | 노무비 | 보통인부 | 인 | 2 | 0 | 0 | 53090 | 106180 |  | 0 | 53090 | 106180
010105 | MM453421147 | 노무비 | 배관공 | 인 | 10 | 0 | 0 | 76209 | 762090 |  | 0 | 76209 | 762090
010105 | MM462844955 | 공구손료 | 노무비의 3% | 식 | 1 | 0 | 0 | 26048 | 26048 |  | 0 | 26048 | 26048
010105 | MM462844956 | [5 empty] | 0 |  | 0 |  | 0 | 0 | 0
010105 | MM462844957 | [5 empty] | 0 |  | 0 |  | 0 | 0 | 0
010105 | MM462844958 | [5 empty] | 0 |  | 0 |  | 0 | 0 | 0
010105 | MM462844959 | [5 empty] | 0 |  | 0 |  | 0 | 0 | 0
010105 | MM453421166 | [5 empty] | 0 |  | 0 |  | 0 | 0 | 0
010105 | MM462844961 | [5 empty] | 0 |  | 0 |  | 0 | 0 | 0
010105 | MM462844962 | [5 empty] | 0 |  | 0 |  | 0 | 0 | 0
010105 | MM462844963 | [5 empty] | 0 |  | 0 |  | 0 | 0 | 0
010105 | MM462844964 | [5 empty] | 0 |  | 0 |  | 0 | 0 | 0
010105 | MM453421171 | [5 empty] | 0 |  | 0 |  | 0 | 0 | 0
010105 | MM453421172 | [5 empty] | 0 |  | 0 |  | 0 | 0 | 0
010105 | MM453421173 | [5 empty] | 0 |  | 0 |  | 0 | 0 | 0
010105 | MM453421174 | [5 empty] | 0 |  | 0 |  | 0 | 0 | 0
010105 | MM462844969 | [5 empty] | 0 |  | 0 |  | 0 | 0 | 0
010105 | MM462844970 | [5 empty] | 0 |  | 0 |  | 0 | 0 | 0
010105 | MM453421178 | [5 empty] | 0 |  | 0 |  | 0 | 0 | 0
010105 | MM462844973 | [5 empty] | 0 |  | 0 |  | 0 | 0 | 0
010105 | MM462844974 | [5 empty] | 0 |  | 0 |  | 0 | 0 | 0
010105 | MM453421179 | [5 empty] | 0 |  | 0 |  | 0 | 0 | 0
010105 | MM453421182 | [5 empty] | 0 |  | 0 |  | 0 | 0 | 0
010105 | MM453421183 | [ 합 계 ] |  |  |  |  | 1823137 |  | 1218407 |  | 0 | 0 | 3041544
010105 | MM462844979 | 020401 장비설치공사 |  |  |  |  | 0 |  | 0 |  | 0 | 0 | 0
010105 | MM453421184 | EF401배기휀(벽부형,D300) | 670CMH*3MMAQ*0.065KW | 대 | 1 | 30000 | 30000 |  | 0 |  | 0 | 30000 | 30000
010105 | MM462844981 | EF402배기휀(벽부형,D300) | 400CMH*3MMAQ*0.035KW | 대 | 1 | 30000 | 30000 |  | 0 |  | 0 | 30000 | 30000
010105 | MM453421186 | EHP INDOOR UNIT-401 | 2-way Ceiling/Heating : 2,800kcal/hr | SET | 9 | 410000 | 3690000 | 0 | 0 |  | 0 | 410000 | 3690000
010105 | MM462844983 | EHP INDOOR UNIT-402 | 4-way Ceiling/Heating : 4,300kcal/hr | SET | 8 | 506000 | 4048000 | 0 | 0 |  | 0 | 506000 | 4048000
010105 | MM462844984 | EHP INDOOR UNIT-403 | 4-way Ceiling/Heating : 5,400kcal/hr | SET | 4 | 510000 | 2040000 | 0 | 0 |  | 0 | 510000 | 2040000
010105 | MM453421188 | EHP OUTDOOR UNIT-401 | Heating : 35,500kcal/hr | SET | 1 | 6600000 | 6600000 | 0 | 0 |  | 0 | 6600000 | 6600000
010105 | MM453421189 | EHP OUTDOOR UNIT-401 | Heating : 40,000kcal/hr | SET | 1 | 6800000 | 6800000 | 0 | 0 |  | 0 | 6800000 | 6800000
010105 | MM453421189 | EHP 설치비 |  | 대 | 21 | 960000 | 20160000 | 0 | 0 |  | 0 | 960000 | 20160000
010105 | MM453421190 | EHWG401전기온수기(벽부형) | 2.5KW | 대 | 1 | 144200 | 144200 | 0 | 0 |  | 0 | 144200 | 144200
010105 | MM453421191 | 전기 라디에터 | 1.2kw | 대 | 1 | 103000 | 103000 | 0 | 0 |  | 0 | 103000 | 103000
010105 | MM453421192 | 전기 라디에터 | 3.0kw | 대 | 1 | 164800 | 164800 | 0 | 0 |  | 0 | 164800 | 164800
010105 | MM453421194 | 노무비 | 기계설치공 | 인 | 1 | 0 | 0 | 72782 | 72782 |  | 0 | 72782 | 72782
010105 | MM453421195 | 공구손료 | 노무비의 3% | 식 | 1 | 0 | 0 | 2183 | 2183 |  | 0 | 2183 | 2183
010105 | MM453421196 | [5 empty] | 0 |  | 0 |  | 0 | 0 | 0
010105 | MM453421197 | [5 empty] | 0 |  | 0 |  | 0 | 0 | 0
010105 | MM462844994 | [5 empty] | 0 |  | 0 |  | 0 | 0 | 0
010105 | MM462844995 | [5 empty] | 0 |  | 0 |  | 0 | 0 | 0
010105 | MM453421198 | [5 empty] | 0 |  | 0 |  | 0 | 0 | 0
010105 | MM453421199 | [5 empty] | 0 |  | 0 |  | 0 | 0 | 0
010105 | MM462844998 | [5 empty] | 0 |  | 0 |  | 0 | 0 | 0
010105 | MM453421202 | [5 empty] | 0 |  | 0 |  | 0 | 0 | 0
010105 | MM453399223 | [5 empty] | 0 |  | 0 |  | 0 | 0 | 0
010105 | 56900017041 | [5 empty] | 0 |  | 0 |  | 0 | 0 | 0
010105 | 56900017101 | [5 empty] | 0 |  | 0 |  | 0 | 0 | 0
010105 | 56900017038 | [5 empty] | 0 |  | 0 |  | 0 | 0 | 0
010105 | 56900017056 | [ 합 계 ] |  |  |  |  | 43810000 |  | 74965 |  | 0 | 0 | 43884965
020402 위생설비공사
010105 | 56900017015 | 01040201 위생기구설치공사 |  |  |  |  | 0 |  | 0 |  | 0 | 0 | 0
010105 | PPS00000003 | 대변기 | 양변기 KSC1110(F/V) | SET | 5 | 82000 | 410000 | 0 | 0 |  | 0 | 82000 | 410000
|  | 소변기 | 전자감지식,VU-410 | SET | 3 | 188800 | 566400 | 0 | 0 |  | 0 | 188800 | 566400
|  | 세면기(원형) | KSL 1040, (S/L) | SET | 3 | 127900 | 383700 | 0 | 0 |  | 0 | 127900 | 383700
|  | 에어타올 | 에어타올, STL DS-1000AD | SET | 3 | 162400 | 487200 | 0 | 0 |  | 0 | 162400 | 487200
|  | 화장지걸이 | 휴지걸이,FB-60C | EA | 5 | 6800 | 34000 | 0 | 0 |  | 0 | 6800 | 34000
|  | 비누대 | 비누대,FB-60D | EA | 3 | 218500 | 655500 | 0 | 0 |  | 0 | 218500 | 655500
|  | 비데 | RB-300 | SET | 5 | 218500 | 1092500 | 0 | 0 |  | 0 | 218500 | 1092500
|  | 노무비 | 보통인부 | 인 | 3 | 0 | 0 | 53090 | 159270 |  | 0 | 53090 | 159270
|  | 노무비 | 배관공 | 인 | 1 | 0 | 0 | 76209 | 76209 |  | 0 | 76209 | 76209
|  | 노무비 | 위생공 | 인 | 14 | 0 | 0 | 73151 | 1024114 |  | 0 | 73151 | 1024114
|  | 공구손료 | 노무비의 3% | 식 | 1 | 0 | 0 | 37787 | 37787 |  | 0 | 37787 | 37787
[7 empty] | 0 |  | 0 |  | 0 | 0 | 0
[7 empty] | 0 |  | 0 |  | 0 | 0 | 0
[7 empty] | 0 |  | 0 |  | 0 | 0 | 0
[7 empty] | 0 |  | 0 |  | 0 | 0 | 0
[7 empty] | 0 |  | 0 |  | 0 | 0 | 0
01010601 | 45100077088 | [5 empty] | 0 |  | 0 |  | 0 | 0 | 0
01010601 | 45100077095 | [5 empty] | 0 |  | 0 |  | 0 | 0 | 0
01010601 | 45100087010 | [5 empty] | 0 |  | 0 |  | 0 | 0 | 0
01010601 | 45100017082 | [5 empty] | 0 |  | 0 |  | 0 | 0 | 0
01010601 | 45100237001 | [5 empty] | 0 |  | 0 |  | 0 | 0 | 0
01010601 | 45100247029 | [5 empty] | 0 |  | 0 |  | 0 | 0 | 0
01010601 | 45100057002 | [5 empty] | 0 |  | 0 |  | 0 | 0 | 0
01010601 | 45100467000 | [5 empty] | 0 |  | 0 |  | 0 | 0 | 0
01010601 | 45100017076 | [ 합 계 ] |  |  |  |  | 3629300 |  | 1297380 |  | 0 | 0 | 4926680
01010601 | 45100577001 | 02040202 급수급탕배관공사 |  |  |  |  | 0 |  | 0 |  | 0 | 0 | 0
01010601 | 56900017041 | 이음매 없는 동 및 동합금 관 | 동관 (L-TYPE), D15 | M | 30 | 3551 | 106530 | 0 | 0 |  | 0 | 3551 | 106530
01010601 | 56900017030 | 이음매 없는 동 및 동합금 관 | 동관 (L-TYPE), D20 | M | 20 | 5626 | 112520 | 0 | 0 |  | 0 | 5626 | 112520
01010601 | 56900017072 | 이음매 없는 동 및 동합금 관 | 동관 (L-TYPE), D25 | M | 24 | 8120 | 194880 | 0 | 0 |  | 0 | 8120 | 194880
01010601 | PPS00000003 | 이음매 없는 동 및 동합금 관 | 동관 (L-TYPE), D32 | M | 4 | 11004 | 44016 | 0 | 0 |  | 0 | 11004 | 44016
|  | 이음매 없는 동 및 동합금 관 | 동관 (L-TYPE), D40 | M | 14 | 14172 | 198408 | 0 | 0 |  | 0 | 14172 | 198408
|  | 잡재료비 | 관의 3% | 식 | 1 | 17835 | 17835 | 0 | 0 |  | 0 | 17835 | 17835
|  | 관보온(유리솜.베파베리아) | 25TxD15 | M | 20 | 1043 | 20860 | 1734 | 34680 |  | 0 | 2777 | 55540
|  | 관보온(유리솜.베파베리아) | 25TxD20 | M | 20 | 1156 | 23120 | 2081 | 41620 |  | 0 | 3237 | 64740
|  | 관보온(유리솜.베파베리아) | 25TxD25 | M | 15 | 1293 | 19395 | 2428 | 36420 |  | 0 | 3721 | 55815
|  | 관보온(유리솜.베파베리아) | 25TxD32 | M | 3 | 1474 | 4422 | 2775 | 8325 |  | 0 | 4249 | 12747
|  | 관보온(유리솜.베파베리아) | 25TxD40 | M | 13 | 1569 | 20397 | 2775 | 36075 |  | 0 | 4344 | 56472
|  | 아티론보온(벽체매립) | 5TxD15 | M | 10 | 195 | 1950 | 315 | 3150 |  | 0 | 510 | 5100
|  | 아티론보온(벽체매립) | 5TxD25 | M | 4 | 249 | 996 | 607 | 2428 |  | 0 | 856 | 3424
|  | 동관이음쇠 | 동엘보 D15 | EA | 27 | 266 | 7182 | 0 | 0 |  | 0 | 266 | 7182
01010602 | 47100047101 | 동관이음쇠 | 동엘보 D20 | EA | 12 | 543 | 6516 | 0 | 0 |  | 0 | 543 | 6516
01010602 | 47100047102 | 동관이음쇠 | 동엘보 D25 | EA | 17 | 941 | 15997 | 0 | 0 |  | 0 | 941 | 15997
01010602 | 47100047103 | 동관이음쇠 | 동엘보 D40 | EA | 4 | 2545 | 10180 | 0 | 0 |  | 0 | 2545 | 10180
01010602 | 47100047104 | 동관이음쇠 | 수전엘보 (C*F) D25 | EA | 5 | 3768 | 18840 | 0 | 0 |  | 0 | 3768 | 18840
01010602 | 47100047105 | 동관이음쇠 | 동티이 D20 | EA | 5 | 999 | 4995 | 0 | 0 |  | 0 | 999 | 4995
01010602 | 47100047106 | 동관이음쇠 | 동티이 D25 | EA | 3 | 1762 | 5286 | 0 | 0 |  | 0 | 1762 | 5286
01010602 | 47100047107 | 동관이음쇠 | 동티이 D32 | EA | 2 | 2545 | 5090 | 0 | 0 |  | 0 | 2545 | 5090
01010602 | 47100047108 | 동관이음쇠 | 동티이 D40 | EA | 8 | 3719 | 29752 | 0 | 0 |  | 0 | 3719 | 29752
01010602 | 47100047109 | 동관이음쇠 | 동땜티이 (C*F) D15 | EA | 9 | 1197 | 10773 | 0 | 0 |  | 0 | 1197 | 10773
01010602 | 47100047110 | 동관이음쇠 | 동리듀서 D25 | EA | 1 | 538 | 538 | 0 | 0 |  | 0 | 538 | 538
01010602 | PPS00000001 | 동관이음쇠 | 동리듀서 D32 | EA | 2 | 958 | 1916 | 0 | 0 |  | 0 | 958 | 1916
01010602 | 56940801430 | 동관이음쇠 | 동리듀서 D40 | EA | 2 | 1302 | 2604 | 0 | 0 |  | 0 | 1302 | 2604
01010602 | 56940801450 | 동관이음쇠 | 동유니온 (C*M) D20 | EA | 4 | 2784 | 11136 | 0 | 0 |  | 0 | 2784 | 11136
01010602 | 56940801460 | 동관이음쇠 | 동유니온 (C*M) D40 | EA | 1 | 8154 | 8154 | 0 | 0 |  | 0 | 8154 | 8154
01010602 | 56940810100 | 동관이음쇠 | 황동아답타 (C*M) D20 | EA | 4 | 785 | 3140 | 0 | 0 |  | 0 | 785 | 3140
01010602 | 56940810101 | 동관이음쇠 | 황동아답타 (C*M) D40 | EA | 1 | 2844 | 2844 | 0 | 0 |  | 0 | 2844 | 2844
01010602 | 56940810102 | 동관이음쇠 | 동캡 D15 | EA | 9 | 242 | 2178 | 0 | 0 |  | 0 | 242 | 2178
01010602 | 56940810103 | 동관이음쇠 | 동캡 D20 | EA | 3 | 318 | 954 | 0 | 0 |  | 0 | 318 | 954
01010602 | 56940810104 | 동관이음쇠 | 동캡 D25 | EA | 2 | 538 | 1076 | 0 | 0 |  | 0 | 538 | 1076
01010602 | 56940810105 | 동관용접 | D15 | 개소 | 81 | 271 | 21951 | 1642 | 133002 |  | 0 | 1913 | 154953
01010602 | 56940810106 | 동관용접 | D20 | 개소 | 50 | 459 | 22950 | 1883 | 94150 |  | 0 | 2342 | 117100
01010602 | 56940810107 | 동관용접 | D25 | 개소 | 52 | 604 | 31408 | 2324 | 120848 |  | 0 | 2928 | 152256
01010602 | 56940810126 | 동관용접 | D32 | 개소 | 10 | 805 | 8050 | 2845 | 28450 |  | 0 | 3650 | 36500
01010602 | 56940810129 | 동관용접 | D40 | 개소 | 38 | 1010 | 38380 | 3126 | 118788 |  | 0 | 4136 | 157168
01010602 | 56940810130 | 게이트 밸브 | 청동,10kg,D20 | EA | 4 | 11036 | 44144 | 0 | 0 |  | 0 | 11036 | 44144
01010602 | 56940840100 | 게이트 밸브 | 청동,10kg,D40 | EA | 1 | 28374 | 28374 | 0 | 0 |  | 0 | 28374 | 28374
01010602 | 56940840101 | 절연행가(달대볼트) | D15 | 개소 | 9 | 783 | 7047 | 0 | 0 |  | 0 | 783 | 7047
01010602 | 56940840102 | 절연행가(달대볼트) | D20 | 개소 | 8 | 821 | 6568 | 0 | 0 |  | 0 | 821 | 6568
01010602 | 47301018301 | 절연행가(달대볼트) | D25 | 개소 | 7 | 860 | 6020 | 0 | 0 |  | 0 | 860 | 6020
01010602 | 47301018302 | 절연행가(달대볼트) | D32 | 개소 | 2 | 936 | 1872 | 0 | 0 |  | 0 | 936 | 1872
01010602 | 47301018303 | 절연행가(달대볼트) | D40 | 개소 | 7 | 974 | 6818 | 0 | 0 |  | 0 | 974 | 6818
01010602 | 47301018304 | 강관스리브(지수판제외) | D20 | 개소 | 4 | 1121 | 4484 | 0 | 0 |  | 0 | 1121 | 4484
01010602 | 47301018305 | 강관스리브(지수판포함) | D40 | 개소 | 1 | 4356 | 4356 | 1022 | 1022 |  | 0 | 5378 | 5378
01010602 | 47301018306 | 노무비 | 보통인부 | 인 | 1 | 0 | 0 | 53090 | 53090 |  | 0 | 53090 | 53090
01010602 | 47301018307 | 노무비 | 배관공 | 인 | 1 | 0 | 0 | 76209 | 76209 |  | 0 | 76209 | 76209
01010602 | 47301018352 | 공구손료 | 노무비의 3% | 식 | 1 | 0 | 0 | 3878 | 3878 |  | 0 | 3878 | 3878
01010602 | 47301018375 | [ 합 계 ] |  |  |  |  | 1146902 |  | 792135 |  | 0 | 0 | 1939037
01010602 | 47301018376 | 02040203 오배수배관공사 |  |  |  |  | 0 |  | 0 |  | 0 | 0 | 0
01010602 | 47301018377 | 일반용 경질염화비닐관 | PVC관(VG1,DTS) D35 | M | 4 | 888 | 3552 | 0 | 0 |  | 0 | 888 | 3552
01010602 | 47301018378 | 일반용 경질염화비닐관 | PVC관(VG1,DTS) D40 | M | 4 | 1156 | 4624 | 0 | 0 |  | 0 | 1156 | 4624
01010602 | 47301018379 | 일반용 경질염화비닐관 | PVC관(VG1,DTS) D50 | M | 14 | 1687 | 23618 | 0 | 0 |  | 0 | 1687 | 23618
01010602 | 47301018380 | 일반용 경질염화비닐관 | PVC관(VG1,DTS) D75 | M | 20 | 3062 | 61240 | 0 | 0 |  | 0 | 3062 | 61240
01010602 | 47301017311 | 일반용 경질염화비닐관 | PVC관(VG1,DTS) D100 | M | 29 | 4532 | 131428 | 0 | 0 |  | 0 | 4532 | 131428
01010602 | 47301018403 | 일반용 경질염화비닐관 | PVC관(VG2,DTS) D50 | M | 57 | 724 | 41268 | 0 | 0 |  | 0 | 724 | 41268
01010602 | 47301018404 | 잡재료비 | 관의 3% | 식 | 1 | 7533 | 7533 | 0 | 0 |  | 0 | 7533 | 7533
01010602 | 47301018405 | 배수용 경질염화비닐 이음관 | 90˚단곡관(DTS) D35 | EA | 3 | 360 | 1080 | 0 | 0 |  | 0 | 360 | 1080
01010602 | 47301018406 | 배수용 경질염화비닐 이음관 | 90˚단곡관(DTS) D40 | EA | 3 | 453 | 1359 | 0 | 0 |  | 0 | 453 | 1359
01010602 | 47301018407 | 배수용 경질염화비닐 이음관 | 90˚단곡관(DTS) D50 | EA | 31 | 844 | 26164 | 0 | 0 |  | 0 | 844 | 26164
01010602 | 47301018408 | 배수용 경질염화비닐 이음관 | 90˚단곡관(DTS) D100 | EA | 5 | 3429 | 17145 | 0 | 0 |  | 0 | 3429 | 17145
01010602 | 47301018409 | 배수용 경질염화비닐 이음관 | 45˚단곡관(DTS) D50 | EA | 4 | 988 | 3952 | 0 | 0 |  | 0 | 988 | 3952
01010602 | 47301018410 | 배수용 경질염화비닐 이음관 | 45˚단곡관(DTS) D75 | EA | 10 | 1967 | 19670 | 0 | 0 |  | 0 | 1967 | 19670
01010602 | 47301018420 | 배수용 경질염화비닐 이음관 | 45˚단곡관(DTS) D100 | EA | 13 | 3759 | 48867 | 0 | 0 |  | 0 | 3759 | 48867
01010602 | 47301018421 | 배수용 경질염화비닐 이음관 | 리듀서(DTS) D50xD35 | EA | 3 | 285 | 855 | 0 | 0 |  | 0 | 285 | 855
01010602 | 47301018422 | 배수용 경질염화비닐 이음관 | 리듀서(DTS) D50xD40 | EA | 3 | 309 | 927 | 0 | 0 |  | 0 | 309 | 927
01010602 | 47301018423 | 배수용 경질염화비닐 이음관 | Y관(DTS) D50x50 | EA | 2 | 732 | 1464 | 0 | 0 |  | 0 | 732 | 1464
01010602 | 47301018424 | 배수용 경질염화비닐 이음관 | Y관(DTS) D75x50 | EA | 3 | 1105 | 3315 | 0 | 0 |  | 0 | 1105 | 3315
01010602 | 47301018425 | 배수용 경질염화비닐 이음관 | Y관(DTS) D75x75 | EA | 5 | 1203 | 6015 | 0 | 0 |  | 0 | 1203 | 6015
01010602 | 47301018427 | 배수용 경질염화비닐 이음관 | Y관(DTS) D100x50 | EA | 2 | 2441 | 4882 | 0 | 0 |  | 0 | 2441 | 4882
01010602 | 47301018429 | 배수용 경질염화비닐 이음관 | Y관(DTS) D100x100 | EA | 9 | 2360 | 21240 | 0 | 0 |  | 0 | 2360 | 21240
01010602 | 47301018487 | 배수용 경질염화비닐 이음관 | YT관(DTS) D50xD50 | EA | 5 | 695 | 3475 | 0 | 0 |  | 0 | 695 | 3475
01010602 | 47301018488 | 배수용 경질염화비닐 이음관 | YT관(DTS) D75xD50 | EA | 2 | 817 | 1634 | 0 | 0 |  | 0 | 817 | 1634
01010602 | 47301018489 | 배수용 경질염화비닐 이음관 | YT관(DTS) D100xD50 | EA | 2 | 1450 | 2900 | 0 | 0 |  | 0 | 1450 | 2900
01010602 | 47301018490 | 배수용 경질염화비닐 이음관 | C.O.(DTS)D75 | EA | 1 | 842 | 842 | 0 | 0 |  | 0 | 842 | 842
01010602 | 47301018491 | 배수용 경질염화비닐 이음관 | C.O.(DTS)D100 | EA | 1 | 1173 | 1173 | 0 | 0 |  | 0 | 1173 | 1173
01010602 | 47301018492 | 배수용 경질염화비닐 이음관 | F.C.O.(DTS)D50 | EA | 1 | 20136 | 20136 | 0 | 0 |  | 0 | 20136 | 20136
01010602 | 47301017321 | 배수용 경질염화비닐 이음관 | F.C.O.(DTS)D75 | EA | 3 | 47380 | 142140 | 0 | 0 |  | 0 | 47380 | 142140
01010602 | 47301017322 | 배수용 경질염화비닐 이음관 | F.C.O.(DTS)D100 | EA | 4 | 71070 | 284280 | 0 | 0 |  | 0 | 71070 | 284280
01010602 | 47301017323 | 배수용 경질염화비닐 이음관 | 소켓 (DTS) D50 | EA | 6 | 219 | 1314 | 0 | 0 |  | 0 | 219 | 1314
01010602 | 47301017324 | 배수용 경질염화비닐 이음관 | P트랩(DTS) D75 | EA | 2 | 2796 | 5592 | 0 | 0 |  | 0 | 2796 | 5592
01010602 | 47301017325 | 배수용 주철이형관 | 육가(F.D,이중식) D75 | EA | 2 | 26625 | 53250 | 0 | 0 |  | 0 | 26625 | 53250
01010602 | 47301017326 | 배수용 경질염화비닐 이음관 | V.T.R(PVC) D50 | EA | 1 | 6647 | 6647 | 0 | 0 |  | 0 | 6647 | 6647
01010602 | 47301017333 | 배수용 경질염화비닐 이음관 | 양변기스리브 D100 | EA | 5 | 1236 | 6180 | 0 | 0 |  | 0 | 1236 | 6180
01010602 | 47301018451 | 배수용 경질염화비닐 이음관 | 세면기스리브 D35 | EA | 3 | 824 | 2472 | 0 | 0 |  | 0 | 824 | 2472
01010602 | 47301018452 | 배수용 경질염화비닐 이음관 | 소변기스리브 D40 | EA | 3 | 824 | 2472 | 0 | 0 |  | 0 | 824 | 2472
01010602 | 47301018453 | 일반행거(달대볼트) | D50 | 개소 | 15 | 783 | 11745 | 0 | 0 |  | 0 | 783 | 11745
01010602 | 47301018455 | 일반행거(달대볼트) | D80 | 개소 | 6 | 974 | 5844 | 0 | 0 |  | 0 | 974 | 5844
01010602 | 47301018456 | 일반행거(달대볼트) | D100 | 개소 | 8 | 1572 | 12576 | 0 | 0 |  | 0 | 1572 | 12576
01010602 | 56940140010 | U자형볼트/너트 | 비절연, D50 | EA | 1 | 165 | 165 | 0 | 0 |  | 0 | 165 | 165
01010602 | 56940140020 | 강관스리브(지수판제외) | D50 | 개소 | 1 | 2326 | 2326 | 0 | 0 |  | 0 | 2326 | 2326
01010602 | 56940140030 | 강관스리브(지수판포함) | D50 | 개소 | 1 | 4820 | 4820 | 1185 | 1185 |  | 0 | 6005 | 6005
01010602 | 56940140040 | 강관스리브(지수판포함) | D80 | 개소 | 1 | 7239 | 7239 | 1831 | 1831 |  | 0 | 9070 | 9070
01010602 | 56940140050 | 강관스리브(지수판포함) | D100 | 개소 | 1 | 9455 | 9455 | 2156 | 2156 |  | 0 | 11611 | 11611
01010602 | 56940140060 | 노무비 | 보통인부 | 인 | 3 | 0 | 0 | 53090 | 159270 |  | 0 | 53090 | 159270
01010602 | 56940140070 | 노무비 | 배관공 | 인 | 7 | 0 | 0 | 76209 | 533463 |  | 0 | 76209 | 533463
01010602 | 56940140080 | 공구손료 | 노무비의 3% | 식 | 1 | 0 | 0 | 20781 | 20781 |  | 0 | 20781 | 20781
01010602 | 56940140090 | [5 empty] | 0 |  | 0 |  | 0 | 0 | 0
01010602 | 56940140100 | [5 empty] | 0 |  | 0 |  | 0 | 0 | 0
01010602 | 56940350070 | [5 empty] | 0 |  | 0 |  | 0 | 0 | 0
01010602 | 48200167101 | [5 empty] | 0 |  | 0 |  | 0 | 0 | 0
01010602 | 48200167102 | [5 empty] | 0 |  | 0 |  | 0 | 0 | 0
01010602 | 48200167103 | [ 합 계 ] |  |  |  |  | 1018875 |  | 718686 |  | 0 | 0 | 1737561
[6 empty] | EHP+PAC 금액: | 569812000
580000000
10188000

## 3.간지
3.전기설비공사

## 전기집계표
전 기 집 계 표
[공사명] 휘닉스 디지탈테크 아산공장 신축공사 - 전기공사
품 명 | 규 격 | 단위 | 수량 | 재 료 비 |  | 노 무 비 |  | 경 비 |  | 합 계 |  | 비 고 | 공종코드 | 변수 | 상위공종 | 공종구분 | 공종소계
|  |  |  | 단 가 | 금 액 | 단 가 | 금 액 | 단 가 | 금 액 | 단 가 | 금 액
03 전기설비공사 | [12 empty] | 01
0301 생산동 전기공사 | [12 empty] | 0101 |  | 01
030101 수변전설비공사 |  | 식 | 1 |  | 564983963 |  | 19315316 |  | 0 |  | 584299279 |  | 010101 |  | 0101
030102 전력 및 동력설비공사 |  | 식 | 1 |  | 592549356 |  | 132368329 |  | 0 |  | 724917685 |  | 010102 |  | 0101
030103 전등설비공사 |  | 식 | 1 |  | 211854063 |  | 77030202 |  | 0 |  | 288884265 |  | 010103 |  | 0101
030104 전열설비공사 |  | 식 | 1 |  | 23607292 |  | 23063488 |  | 0 |  | 46670780 |  | 010104 |  | 0101
030105 접지 설비공사 |  | 식 | 1 |  | 21828298 |  | 2999869 |  | 0 |  | 24828167 |  | 010105 |  | 0101
030106 전화 및 LAN설비공사 |  | 식 | 1 |  | 114877020 |  | 91805476 |  | 0 |  | 206682496 |  | 010106 |  | 0101
030107 TV설비공사 |  | 식 | 1 |  | 2948805 |  | 2091357 |  | 0 |  | 5040162 |  | 010107 |  | 0101
030108 방송설비공사 |  | 식 | 1 |  | 47614495 |  | 13745608 |  | 0 |  | 61360103 |  | 010108 |  | 0101
030109 CCTV설비공사 |  | 식 | 1 |  | 12746888 |  | 3761943 |  | 0 |  | 16508831 |  | 010109 |  | 0101
030110 소방설비공사 |  | 식 | 1 |  | 94133027 |  | 47816121 |  | 0 |  | 141949148 |  | 010110 |  | 0101
030111 자동제어설비공사 |  | 식 | 1 |  | 177773698 |  | 41675093 |  | 0 |  | 219448791
0302 복지동 전기공사 | [12 empty] | 0102 |  | 01
030201 전력 및 동력설비공사 |  | 식 | 1 |  | 43261106 |  | 12136478 |  | 0 |  | 55397584 |  | 010201 |  | 0102
030202 전등설비공사 |  | 식 | 1 |  | 10433570 |  | 6745427 |  | 0 |  | 17178997 |  | 010202 |  | 0102
030203 전열설비공사 |  | 식 | 1 |  | 2646940 |  | 2806157 |  | 0 |  | 5453097 |  | 010203 |  | 0102
030204 접지 설비공사 |  | 식 | 1 |  | 7517662 |  | 924353 |  | 0 |  | 8442015 |  | 010204 |  | 0102
030205 전화 및 LAN설비공사 |  | 식 | 1 |  | 1539464 |  | 1320232 |  | 0 |  | 2859696 |  | 010205 |  | 0102
030206 TV설비공사 |  | 식 | 1 |  | 464737 |  | 391139 |  | 0 |  | 855876 |  | 010206 |  | 0102
030207 방송설비공사 |  | 식 | 1 |  | 1402533 |  | 1124238 |  | 0 |  | 2526771 |  | 010207 |  | 0102
030208 CCTV설비공사 |  | 식 | 1 |  | 3794224 |  | 929419 |  | 0 |  | 4723643 |  | 010208 |  | 0102
030209 소방설비공사 |  | 식 | 1 |  | 4790102 |  | 1902556 |  | 0 |  | 6692658 |  | 010209 |  | 0102
0303 기숙사동 전기공사 | [12 empty] | 0103 |  | 01
030301 전력 및 동력설비공사 |  | 식 | 1 |  | 25376832 |  | 7039743 |  | 0 |  | 32416575 |  | 010301 |  | 0103
030302 전등설비공사 |  | 식 | 1 |  | 10276441 |  | 6226548 |  | 0 |  | 16502989 |  | 010302 |  | 0103
030303 전열설비공사 |  | 식 | 1 |  | 2872295 |  | 3392114 |  | 0 |  | 6264409 |  | 010303 |  | 0103
030304 접지 설비공사 |  | 식 | 1 |  | 7629168 |  | 924353 |  | 0 |  | 8553521 |  | 010304 |  | 0103
030305 전화 및 LAN설비공사 |  | 식 | 1 |  | 7802388 |  | 5447825 |  | 0 |  | 13250213 |  | 010305 |  | 0103
030306 TV설비공사 |  | 식 | 1 |  | 1860579 |  | 1519338 |  | 0 |  | 3379917 |  | 010306 |  | 0103
030307 방송설비공사 |  | 식 | 1 |  | 1473725 |  | 1124238 |  | 0 |  | 2597963 |  | 010307 |  | 0103
030308 CCTV설비공사 |  | 식 | 1 |  | 1812369 |  | 259439 |  | 0 |  | 2071808 |  | 010308 |  | 0103
030309 소방설비공사 |  | 식 | 1 |  | 5209331 |  | 2248476 |  | 0 |  | 7457807 |  | 010309 |  | 0103
0304 경비동 전기공사 | [12 empty] | 0104 |  | 01
030401 전력 및 동력설비공사 |  | 식 | 1 |  | 12307494 |  | 2366532 |  | 0 |  | 14674026 |  | 010401 |  | 0104
030402 전등설비공사 |  | 식 | 1 |  | 3618969 |  | 2334955 |  | 0 |  | 5953924 |  | 010402 |  | 0104
030403 전열설비공사 |  | 식 | 1 |  | 1136594 |  | 1316599 |  | 0 |  | 2453193 |  | 010403 |  | 0104
030404 전화 및 LAN설비공사 |  | 식 | 1 |  | 1342470 |  | 1306282 |  | 0 |  | 2648752 |  | 010404 |  | 0104
030405 TV설비공사 |  | 식 | 1 |  | 220449 |  | 86480 |  | 0 |  | 306929 |  | 010405 |  | 0104
030406 방송설비공사 |  | 식 | 1 |  | 1313777 |  | 706453 |  | 0 |  | 2020230 |  | 010406 |  | 0104
030407 CCTV설비공사 |  | 식 | 1 |  | 9603853 |  | 1682596 |  | 0 |  | 11286449 |  | 010407 |  | 0104
030408 소방설비공사 |  | 식 | 1 |  | 5219681 |  | 432399 |  | 0 |  | 5652080 |  | 010408 |  | 0104
0305 옥외 전기공사 | [12 empty] | 0105 |  | 01
030501 옥외 전력설비공사 |  | 식 | 1 |  | 7269048 |  | 5523280 |  | 0 |  | 12792328 |  | 010501 |  | 0105
030502 옥외 외등설비공사 |  | 식 | 1 |  | 53214003 |  | 16418996 |  | 0 |  | 69632999 |  | 010502 |  | 0105
030503 옥외 통신설비공사 |  | 식 | 1 |  | 75588196 |  | 29428851 |  | 0 |  | 105017047 |  | 010503 |  | 0105
0306 가설전기공사 | [12 empty] | 0105 |  | 01
030601 가설전기설비공사 |  | 식 | 1 |  | 109908453 |  | 3827814 |  | 0 |  | 113736267
[ 합 계 ] |  |  |  |  | 2285823358 |  | 577566112 |  | 0 |  | 2863389470

## 전기설비공사
[공사명] 휘닉스 디지탈테크 아산공장 신축공사 - 전기설비공사
품 명 | 규 격 | 단위 | 수량 | 재 료 비 |  | 노 무 비 |  | 경 비 |  | 합 계 |  | 비 고
|  |  |  | 단 가 | 금 액 | 단 가 | 금 액 | 단 가 | 금 액 | 단 가 | 금 액
0301 생산동 전기공사
030101 수변전설비공사 | [9 empty] | 0 | 0
22kV동심중성수밀형케이블 | FR-CN/CO-W 1Cx60 ㎟ | M | 2940 | 17734 | 52137960 |  | 0 |  |  | 17734 | 52137960
6/10KV F-CV CABLE (IEC) | 1Cx70 ㎟ | M | 1008 | 8932 | 9003456 |  | 0 |  |  | 8932 | 9003456
6/10KV F-CV CABLE (IEC) | 1Cx95 ㎟ | M | 221 | 13942 | 3081182 |  | 0 |  |  | 13942 | 3081182
6/10KV F-CV CABLE (IEC) | 1Cx185 ㎟ | M | 68 | 19087 | 1297916 |  | 0 |  |  | 19087 | 1297916
0.6/1KV F-CV CABLE (IEC) | 2Cx6 ㎟ | M | 630 | 1505 | 948150 |  | 0 |  |  | 1505 | 948150
0.6/1KV F-GV CABLE (IEC) | 240 ㎟ | M | 275 | 23399 | 6434725 |  | 0 |  |  | 23399 | 6434725
CUBICLE | SHV-001 | 면 | 1 | 5693000 | 5693000 |  | 0 |  |  | 5693000 | 5693000
CUBICLE | SHV-002 | 면 | 1 | 3735000 | 3735000 |  | 0 |  |  | 3735000 | 3735000
CUBICLE | SHV-003 | 면 | 1 | 4458000 | 4458000 |  | 0 |  |  | 4458000 | 4458000
CUBICLE | SHV-004 | 면 | 1 | 21030000 | 21030000 |  | 0 |  |  | 21030000 | 21030000
CUBICLE | SHV-005 | 면 | 1 | 13048000 | 13048000 |  | 0 |  |  | 13048000 | 13048000
CUBICLE | SHV-006 | 면 | 1 | 13048000 | 13048000 |  | 0 |  |  | 13048000 | 13048000
CUBICLE | MTR-1 | 면 | 1 | 5215000 | 5215000 |  | 0 |  |  | 5215000 | 5215000
CUBICLE | MV-11 | 면 | 1 | 11389000 | 11389000 |  | 0 |  |  | 11389000 | 11389000
CUBICLE | MV-12 | 면 | 1 | 22817000 | 22817000 |  | 0 |  |  | 22817000 | 22817000
CUBICLE | MV-13 | 면 | 1 | 19367000 | 19367000 |  | 0 |  |  | 19367000 | 19367000
CUBICLE | MV-14 | 면 | 1 | 19367000 | 19367000 |  | 0 |  |  | 19367000 | 19367000
CUBICLE | MV-15 | 면 | 1 | 22817000 | 22817000 |  | 0 |  |  | 22817000 | 22817000
CUBICLE | MV-16 | 면 | 1 | 6508000 | 6508000 |  | 0 |  |  | 6508000 | 6508000
CUBICLE | TR-11 | 면 | 1 | 3315000 | 3315000 |  | 0 |  |  | 3315000 | 3315000
CUBICLE | LV-11 | 면 | 1 | 11730000 | 11730000 |  | 0 |  |  | 11730000 | 11730000
CUBICLE | LV-12 | 면 | 1 | 9931000 | 9931000 |  | 0 |  |  | 9931000 | 9931000
CUBICLE | LV-13 | 면 | 1 | 8111000 | 8111000 |  | 0 |  |  | 8111000 | 8111000
CUBICLE | LV-14 | 면 | 1 | 13079000 | 13079000 |  | 0 |  |  | 13079000 | 13079000
CUBICLE | TR-21 | 면 | 1 | 4525000 | 4525000 |  | 0 |  |  | 4525000 | 4525000
CUBICLE | LV-21 | 면 | 1 | 11199000 | 11199000 |  | 0 |  |  | 11199000 | 11199000
CUBICLE | LV-22 | 면 | 1 | 7477000 | 7477000 |  | 0 |  |  | 7477000 | 7477000
CUBICLE | LV-23 | 면 | 1 | 11518000 | 11518000 |  | 0 |  |  | 11518000 | 11518000
CUBICLE | LV-24 | 면 | 1 | 7053000 | 7053000 |  | 0 |  |  | 7053000 | 7053000
CUBICLE | LV-25 | 면 | 1 | 16706000 | 16706000 |  | 0 |  |  | 16706000 | 16706000
CUBICLE | TR-31 | 면 | 1 | 3315000 | 3315000 |  | 0 |  |  | 3315000 | 3315000
CUBICLE | LV-31 | 면 | 1 | 12557000 | 12557000 |  | 0 |  |  | 12557000 | 12557000
CUBICLE | LV-32 | 면 | 1 | 5405000 | 5405000 |  | 0 |  |  | 5405000 | 5405000
CUBICLE | LV-33 | 면 | 1 | 5550000 | 5550000 |  | 0 |  |  | 5550000 | 5550000
CUBICLE | LV-34 | 면 | 1 | 6384000 | 6384000 |  | 0 |  |  | 6384000 | 6384000
CUBICLE | LV-35 | 면 | 1 | 12280000 | 12280000 |  | 0 |  |  | 12280000 | 12280000
CUBICLE | B/C-01 | 면 | 1 | 5375000 | 5375000 |  | 0 |  |  | 5375000 | 5375000
CUBICLE | BATTERY | 면 | 1 | 5718000 | 5718000 |  | 0 |  |  | 5718000 | 5718000
CUBICLE | TR-41 | 면 | 1 | 3315000 | 3315000 |  | 0 |  |  | 3315000 | 3315000
CUBICLE | LV-41 | 면 | 1 | 7598000 | 7598000 |  | 0 |  |  | 7598000 | 7598000
CUBICLE | LV-42 | 면 | 1 | 4364000 | 4364000 |  | 0 |  |  | 4364000 | 4364000
변압기(4950KVA MOLD TR) | 22.9KV/6.6KV | 대 | 1 | 66500000 | 66500000 |  | 0 |  |  | 66500000 | 66500000
변압기(1500KVA MOLD TR) | 6.6KV/220V | 대 | 1 | 20500000 | 20500000 |  | 0 |  |  | 20500000 | 20500000
변압기(2500KVA MOLD TR) | 6.6KV/380V-220V | 대 | 1 | 35900000 | 35900000 |  | 0 |  |  | 35900000 | 35900000
변압기(1000KVA MOLD TR) | 6.6KV/380V-220V | 대 | 1 | 13500000 | 13500000 |  | 0 |  |  | 13500000 | 13500000
변압기(300KVA MOLD TR) | 6.6KV/440V | 대 | 1 | 6900000 | 6900000 |  | 0 |  |  | 6900000 | 6900000
케이블종단접속재 | 23kV 1Cx 60㎟ | EA | 24 | 56794 | 1363056 |  | 0 |  |  | 56794 | 1363056
케이블종단접속재 | 6.6kV 1Cx 70㎟ | EA | 24 | 25518 | 612432 |  | 0 |  |  | 25518 | 612432
케이블종단접속재 | 6.6kV 1Cx 95㎟ | EA | 6 | 25518 | 153108 |  | 0 |  |  | 25518 | 153108
케이블종단접속재 | 6.6kV 1Cx 185㎟ | EA | 6 | 29253 | 175518 |  | 0 |  |  | 29253 | 175518
동관단자 | 240 ㎟ ( 2HOLE) | EA | 4 | 5348 | 21392 |  | 0 |  |  | 5348 | 21392
잡재료비 | 배관배선의2.00% | 식 | 1 | 1458068 | 1458068 |  | 0 |  |  | 1458068 | 1458068
노 무 비 | 내 선 전 공 | 인 | 72 |  | 0 | 83961 | 6045192 |  |  | 83961 | 6045192
노 무 비 | 저압케이블전공 | 인 | 2 |  | 0 | 102797 | 205594 |  |  | 102797 | 205594
노 무 비 | 고압케이블전공 | 인 | 26 |  | 0 | 129121 | 3357146 |  |  | 129121 | 3357146
노 무 비 | 특고케이블전공 | 인 | 58 |  | 0 | 157669 | 9144802 |  |  | 157669 | 9144802
공구손료 | 노무비의3.00% | 식 | 1 |  | 0 | 562582 | 562582 |  |  | 562582 | 562582
[5 empty] | 0 |  | 0 |  |  | 0 | 0
[ 소 계 ] |  |  |  |  | 564983963 |  | 19315316 |  | 0 | 0 | 584299279
030102 전력 및 동력설비공사 |  |  |  |  | 0 |  | 0 |  |  | 0 | 0
강제전선관(노출) | 아연도 28 C | M | 1079 | 2034 | 2194686 |  | 0 |  |  | 2034 | 2194686
강제전선관(노출) | 아연도 36 C | M | 1064 | 2602 | 2768528 |  | 0 |  |  | 2602 | 2768528
강제전선관(노출) | 아연도 42 C | M | 371 | 2991 | 1109661 |  | 0 |  |  | 2991 | 1109661
강제전선관(노출) | 아연도 54 C | M | 884 | 4200 | 3712800 |  | 0 |  |  | 4200 | 3712800
강제전선관(노출) | 아연도 70 C | M | 440 | 5354 | 2355760 |  | 0 |  |  | 5354 | 2355760
강제전선관(노출) | 아연도 104 C | M | 152 | 9972 | 1515744 |  | 0 |  |  | 9972 | 1515744
0.6/1KV F-CV CABLE (IEC) | 2Cx4 ㎟ | M | 362 | 1293 | 468066 |  | 0 |  |  | 1293 | 468066
0.6/1KV F-CV CABLE (IEC) | 3Cx4 ㎟ | M | 988 | 1926 | 1902888 |  | 0 |  |  | 1926 | 1902888
0.6/1KV F-CV CABLE (IEC) | 4Cx4 ㎟ | M | 1082 | 2555 | 2764510 |  | 0 |  |  | 2555 | 2764510
0.6/1KV F-CV CABLE (IEC) | 2Cx6 ㎟ | M | 2084 | 1505 | 3136420 |  | 0 |  |  | 1505 | 3136420
0.6/1KV F-CV CABLE (IEC) | 3Cx6 ㎟ | M | 2316 | 2239 | 5185524 |  | 0 |  |  | 2239 | 5185524
0.6/1KV F-CV CABLE (IEC) | 4Cx6 ㎟ | M | 362 | 3720 | 1346640 |  | 0 |  |  | 3720 | 1346640
0.6/1KV F-CV CABLE (IEC) | 2Cx10 ㎟ | M | 347 | 2430 | 843210 |  | 0 |  |  | 2430 | 843210
0.6/1KV F-CV CABLE (IEC) | 4Cx10 ㎟ | M | 415 | 4822 | 2001130 |  | 0 |  |  | 4822 | 2001130
0.6/1KV F-CV CABLE (IEC) | 2Cx16 ㎟ | M | 347 | 3150 | 1093050 |  | 0 |  |  | 3150 | 1093050
0.6/1KV F-CV CABLE (IEC) | 3Cx16 ㎟ | M | 425 | 4705 | 1999625 |  | 0 |  |  | 4705 | 1999625
0.6/1KV F-CV CABLE (IEC) | 4Cx16 ㎟ | M | 793 | 6257 | 4961801 |  | 0 |  |  | 6257 | 4961801
0.6/1KV F-CV CABLE (IEC) | 2Cx25 ㎟ | M | 2294 | 4184 | 9598096 |  | 0 |  |  | 4184 | 9598096
0.6/1KV F-CV CABLE (IEC) | 3Cx25 ㎟ | M | 68 | 7304 | 496672 |  | 0 |  |  | 7304 | 496672
0.6/1KV F-CV CABLE (IEC) | 4Cx25 ㎟ | M | 467 | 9712 | 4535504 |  | 0 |  |  | 9712 | 4535504
0.6/1KV F-CV CABLE (IEC) | 3Cx35 ㎟ | M | 310 | 10077 | 3123870 |  | 0 |  |  | 10077 | 3123870
0.6/1KV F-CV CABLE (IEC) | 4Cx35 ㎟ | M | 425 | 13402 | 5695850 |  | 0 |  |  | 13402 | 5695850
0.6/1KV F-CV CABLE (IEC) | 3Cx50 ㎟ | M | 1045 | 13588 | 14199460 |  | 0 |  |  | 13588 | 14199460
0.6/1KV F-CV CABLE (IEC) | 4Cx50 ㎟ | M | 525 | 18073 | 9488325 |  | 0 |  |  | 18073 | 9488325
0.6/1KV F-CV CABLE (IEC) | 1Cx70 ㎟ | M | 5465 | 6359 | 34751935 |  | 0 |  |  | 6359 | 34751935
0.6/1KV F-CV CABLE (IEC) | 1Cx95 ㎟ | M | 6757 | 8222 | 55556054 |  | 0 |  |  | 8222 | 55556054
0.6/1KV F-CV CABLE (IEC) | 1Cx120 ㎟ | M | 2431 | 10074 | 24489894 |  | 0 |  |  | 10074 | 24489894
0.6/1KV F-CV CABLE (IEC) | 1Cx185 ㎟ | M | 966 | 15113 | 14599158 |  | 0 |  |  | 15113 | 14599158
0.6/1KV F-CV CABLE (IEC) | 1Cx240 ㎟ | M | 3376 | 19778 | 66770528 |  | 0 |  |  | 19778 | 66770528
0.6/1KV F-CV CABLE (IEC) | 1Cx400 ㎟ | M | 2326 | 34883 | 81137858 |  | 0 |  |  | 34883 | 81137858
0.6/1KV F-GV CABLE (IEC) | 4 ㎟ | M | 2565 | 586 | 1503090 |  | 0 |  |  | 586 | 1503090
0.6/1KV F-GV CABLE (IEC) | 6 ㎟ | M | 378 | 664 | 250992 |  | 0 |  |  | 664 | 250992
0.6/1KV F-GV CABLE (IEC) | 10 ㎟ | M | 88 | 1121 | 98648 |  | 0 |  |  | 1121 | 98648
0.6/1KV F-GV CABLE (IEC) | 16 ㎟ | M | 488 | 1529 | 746152 |  | 0 |  |  | 1529 | 746152
0.6/1KV F-GV CABLE (IEC) | 25 ㎟ | M | 425 | 2345 | 996625 |  | 0 |  |  | 2345 | 996625
0.6/1KV F-GV CABLE (IEC) | 35 ㎟ | M | 257 | 3302 | 848614 |  | 0 |  |  | 3302 | 848614
0.6/1KV F-GV CABLE (IEC) | 50 ㎟ | M | 902 | 4494 | 4053588 |  | 0 |  |  | 4494 | 4053588
0.6/1KV F-GV CABLE (IEC) | 70 ㎟ | M | 330 | 6332 | 2089560 |  | 0 |  |  | 6332 | 2089560
0.6/1KV F-GV CABLE (IEC) | 95 ㎟ | M | 2508 | 8520 | 21368160 |  | 0 |  |  | 8520 | 21368160
후렉시블 전선관 | 고장력 방수 28 C | M | 54 | 2077 | 112158 |  | 0 |  |  | 2077 | 112158
후렉시블 전선관 | 고장력 방수 36 C | M | 68 | 3120 | 212160 |  | 0 |  |  | 3120 | 212160
후렉시블 전선관 | 고장력 방수 42 C | M | 35 | 5080 | 177800 |  | 0 |  |  | 5080 | 177800
후렉시블 전선관 | 고장력 방수 54 C | M | 31 | 5843 | 181133 |  | 0 |  |  | 5843 | 181133
후렉시블 전선관 | 고장력 방수 70 C | M | 20 | 11242 | 224840 |  | 0 |  |  | 11242 | 224840
후렉시블 전선관 | 고장력 방수 104 C | M | 13 | 21162 | 275106 |  | 0 |  |  | 21162 | 275106
후렉시블 콘넥터 | 고장력 방수 28 C | EA | 98 | 2482 | 243236 |  | 0 |  |  | 2482 | 243236
후렉시블 콘넥터 | 고장력 방수 36 C | EA | 124 | 3913 | 485212 |  | 0 |  |  | 3913 | 485212
후렉시블 콘넥터 | 고장력 방수 42 C | EA | 64 | 6030 | 385920 |  | 0 |  |  | 6030 | 385920
후렉시블 콘넥터 | 고장력 방수 54 C | EA | 56 | 7998 | 447888 |  | 0 |  |  | 7998 | 447888
후렉시블 콘넥터 | 고장력 방수 70 C | EA | 26 | 12814 | 333164 |  | 0 |  |  | 12814 | 333164
후렉시블 콘넥터 | 고장력 방수 104 C | EA | 12 | 33166 | 397992 |  | 0 |  |  | 33166 | 397992
PANEL | FA-01 | 면 | 1 | 2471000 | 2471000 |  | 0 |  |  | 2471000 | 2471000
PANEL | FA-02 | 면 | 1 | 2471000 | 2471000 |  | 0 |  |  | 2471000 | 2471000
PANEL | FA-03 | 면 | 1 | 2471000 | 2471000 |  | 0 |  |  | 2471000 | 2471000
PANEL | FA-04 | 면 | 1 | 2471000 | 2471000 |  | 0 |  |  | 2471000 | 2471000
PANEL | STR-01 | 면 | 1 | 2032000 | 2032000 |  | 0 |  |  | 2032000 | 2032000
PANEL | STR-02 | 면 | 1 | 2032000 | 2032000 |  | 0 |  |  | 2032000 | 2032000
PANEL | STR-03 | 면 | 1 | 2032000 | 2032000 |  | 0 |  |  | 2032000 | 2032000
PANEL | STR-04 | 면 | 1 | 2032000 | 2032000 |  | 0 |  |  | 2032000 | 2032000
PANEL | FA-11 | 면 | 1 | 1554000 | 1554000 |  | 0 |  |  | 1554000 | 1554000
PANEL | 신규-01 | 면 | 1 | 963000 | 963000 |  | 0 |  |  | 963000 | 963000
PANEL | 신규-02 | 면 | 1 | 963000 | 963000 |  | 0 |  |  | 963000 | 963000
PANEL | 신규-03 | 면 | 1 | 963000 | 963000 |  | 0 |  |  | 963000 | 963000
PANEL | 신규-04 | 면 | 1 | 963000 | 963000 |  | 0 |  |  | 963000 | 963000
PANEL | 신규-11 | 면 | 1 | 987000 | 987000 |  | 0 |  |  | 987000 | 987000
PANEL | 신규-21 | 면 | 1 | 1134000 | 1134000 |  | 0 |  |  | 1134000 | 1134000
PANEL | 신규-22 | 면 | 1 | 1134000 | 1134000 |  | 0 |  |  | 1134000 | 1134000
PANEL | SMT-01 | 면 | 1 | 1650000 | 1650000 |  | 0 |  |  | 1650000 | 1650000
PANEL | SMT-02 | 면 | 1 | 3818000 | 3818000 |  | 0 |  |  | 3818000 | 3818000
PANEL | SMT-03 | 면 | 1 | 3319000 | 3319000 |  | 0 |  |  | 3319000 | 3319000
PANEL | SMT-04 | 면 | 1 | 1363000 | 1363000 |  | 0 |  |  | 1363000 | 1363000
PANEL | BF-1 | 면 | 1 | 4036000 | 4036000 |  | 0 |  |  | 4036000 | 4036000
PANEL | BF-2 | 면 | 1 | 3340000 | 3340000 |  | 0 |  |  | 3340000 | 3340000
PANEL | BF-3 | 면 | 1 | 2607000 | 2607000 |  | 0 |  |  | 2607000 | 2607000
PANEL | MCC-01 | 면 | 1 | 17987000 | 17987000 |  | 0 |  |  | 17987000 | 17987000
PANEL | P-F-3 | 면 | 1 | 33086000 | 33086000 |  | 0 |  |  | 33086000 | 33086000
PANEL | P-F-5A | 면 | 1 | 3451000 | 3451000 |  | 0 |  |  | 3451000 | 3451000
PANEL | P-F-5B | 면 | 1 | 3359000 | 3359000 |  | 0 |  |  | 3359000 | 3359000
PANEL | P-W-1 | 면 | 1 | 1500000 | 1500000 |  | 0 |  |  | 1500000 | 1500000
PANEL | RP-101 | 면 | 1 | 558000 | 558000 |  | 0 |  |  | 558000 | 558000
PANEL | RP-102 | 면 | 1 | 569000 | 569000 |  | 0 |  |  | 569000 | 569000
PANEL | RP-103 | 면 | 1 | 569000 | 569000 |  | 0 |  |  | 569000 | 569000
PANEL | RP-104 | 면 | 1 | 558000 | 558000 |  | 0 |  |  | 558000 | 558000
PANEL | RP-105 | 면 | 1 | 558000 | 558000 |  | 0 |  |  | 558000 | 558000
PANEL | RP-106 | 면 | 1 | 569000 | 569000 |  | 0 |  |  | 569000 | 569000
PANEL | RP-107 | 면 | 1 | 569000 | 569000 |  | 0 |  |  | 569000 | 569000
PANEL | RP-108 | 면 | 1 | 558000 | 558000 |  | 0 |  |  | 558000 | 558000
PANEL | RP-109 | 면 | 1 | 558000 | 558000 |  | 0 |  |  | 558000 | 558000
PANEL | RP-110 | 면 | 1 | 569000 | 569000 |  | 0 |  |  | 569000 | 569000
PANEL | RP-111 | 면 | 1 | 569000 | 569000 |  | 0 |  |  | 569000 | 569000
PANEL | RP-112 | 면 | 1 | 558000 | 558000 |  | 0 |  |  | 558000 | 558000
PANEL | RP-113 | 면 | 1 | 558000 | 558000 |  | 0 |  |  | 558000 | 558000
PANEL | RP-114 | 면 | 1 | 569000 | 569000 |  | 0 |  |  | 569000 | 569000
PANEL | RP-115 | 면 | 1 | 569000 | 569000 |  | 0 |  |  | 569000 | 569000
PANEL | RP-116 | 면 | 1 | 558000 | 558000 |  | 0 |  |  | 558000 | 558000
PANEL | RP-301 | 면 | 1 | 390000 | 390000 |  | 0 |  |  | 390000 | 390000
PANEL | RP-302 | 면 | 1 | 390000 | 390000 |  | 0 |  |  | 390000 | 390000
PANEL | RP-303 | 면 | 1 | 390000 | 390000 |  | 0 |  |  | 390000 | 390000
PANEL | RP-304 | 면 | 1 | 390000 | 390000 |  | 0 |  |  | 390000 | 390000
PANEL | RP-305 | 면 | 1 | 390000 | 390000 |  | 0 |  |  | 390000 | 390000
PANEL | RP-306 | 면 | 1 | 390000 | 390000 |  | 0 |  |  | 390000 | 390000
PANEL | RP-307 | 면 | 1 | 390000 | 390000 |  | 0 |  |  | 390000 | 390000
PANEL | RP-308 | 면 | 1 | 390000 | 390000 |  | 0 |  |  | 390000 | 390000
PANEL | RP-401 | 면 | 1 | 442000 | 442000 |  | 0 |  |  | 442000 | 442000
PANEL | RP-402 | 면 | 1 | 442000 | 442000 |  | 0 |  |  | 442000 | 442000
PANEL | RP-403 | 면 | 1 | 442000 | 442000 |  | 0 |  |  | 442000 | 442000
PANEL | RP-404 | 면 | 1 | 442000 | 442000 |  | 0 |  |  | 442000 | 442000
PANEL | RP-405 | 면 | 1 | 442000 | 442000 |  | 0 |  |  | 442000 | 442000
PANEL | L-F-1A | 면 | 1 | 390000 | 390000 |  | 0 |  |  | 390000 | 390000
PANEL | L-F-1B | 면 | 1 | 516000 | 516000 |  | 0 |  |  | 516000 | 516000
PANEL | L-F-1C | 면 | 1 | 479000 | 479000 |  | 0 |  |  | 479000 | 479000
PANEL | L-F-1D | 면 | 1 | 700000 | 700000 |  | 0 |  |  | 700000 | 700000
PANEL | L-F-1E | 면 | 1 | 374000 | 374000 |  | 0 |  |  | 374000 | 374000
PANEL | L-F-1F | 면 | 1 | 504000 | 504000 |  | 0 |  |  | 504000 | 504000
PANEL | L-F-1G | 면 | 1 | 416000 | 416000 |  | 0 |  |  | 416000 | 416000
PANEL | L-F-1H | 면 | 1 | 657000 | 657000 |  | 0 |  |  | 657000 | 657000
PANEL | L-F-1I | 면 | 1 | 675000 | 675000 |  | 0 |  |  | 675000 | 675000
PANEL | L-F-2A | 면 | 1 | 442000 | 442000 |  | 0 |  |  | 442000 | 442000
PANEL | L-F-2B | 면 | 1 | 900000 | 900000 |  | 0 |  |  | 900000 | 900000
PANEL | L-F-2C | 면 | 1 | 998000 | 998000 |  | 0 |  |  | 998000 | 998000
PANEL | L-F-3A | 면 | 1 | 453000 | 453000 |  | 0 |  |  | 453000 | 453000
PANEL | L-F-3B | 면 | 1 | 490000 | 490000 |  | 0 |  |  | 490000 | 490000
PANEL | L-F-3C | 면 | 1 | 516000 | 516000 |  | 0 |  |  | 516000 | 516000
PANEL | L-F-3D | 면 | 1 | 453000 | 453000 |  | 0 |  |  | 453000 | 453000
PANEL | L-F-3E | 면 | 1 | 490000 | 490000 |  | 0 |  |  | 490000 | 490000
PANEL | L-F-3F | 면 | 1 | 1094000 | 1094000 |  | 0 |  |  | 1094000 | 1094000
PANEL | L-F-4A | 면 | 1 | 1012000 | 1012000 |  | 0 |  |  | 1012000 | 1012000
CABLE TRAY | W300x100Hx2.6t | M | 116 | 8558 | 992728 |  | 0 |  |  | 8558 | 992728
CABLE TRAY | W600x100Hx2.6t | M | 440 | 10347 | 4552680 |  | 0 |  |  | 10347 | 4552680
CABLE TRAY | W900x100Hx2.6t | M | 1567 | 13693 | 21456931 |  | 0 |  |  | 13693 | 21456931
Cable Tray Acc'y | Cable Tray의 80% | 식 | 1 | 21601871 | 21601871 |  | 0 |  |  | 21601871 | 21601871
풀박스 | 200x200x100 | EA | 70 | 2977 | 208390 |  | 0 |  |  | 2977 | 208390
동관단자 | 70 ㎟ ( 2HOLE) | EA | 88 | 2137 | 188056 |  | 0 |  |  | 2137 | 188056
동관단자 | 95 ㎟ ( 2HOLE) | EA | 118 | 2137 | 252166 |  | 0 |  |  | 2137 | 252166
동관단자 | 120 ㎟ ( 2HOLE) | EA | 32 | 3474 | 111168 |  | 0 |  |  | 3474 | 111168
동관단자 | 185 ㎟ ( 2HOLE) | EA | 16 | 4674 | 74784 |  | 0 |  |  | 4674 | 74784
동관단자 | 240 ㎟ ( 2HOLE) | EA | 70 | 5348 | 374360 |  | 0 |  |  | 5348 | 374360
동관단자 | 400 ㎟ ( 2HOLE) | EA | 28 | 10697 | 299516 |  | 0 |  |  | 10697 | 299516
압착터미날 | 4 ㎟ (1 HOLE ) | EA | 422 | 33 | 13926 |  | 0 |  |  | 33 | 13926
압착터미날 | 6 ㎟ (1 HOLE ) | EA | 388 | 79 | 30652 |  | 0 |  |  | 79 | 30652
압착터미날 | 10 ㎟ (1 HOLE ) | EA | 70 | 97 | 6790 |  | 0 |  |  | 97 | 6790
압착터미날 | 16 ㎟ (1 HOLE ) | EA | 180 | 146 | 26280 |  | 0 |  |  | 146 | 26280
압착터미날 | 25 ㎟ (1 HOLE ) | EA | 184 | 190 | 34960 |  | 0 |  |  | 190 | 34960
압착터미날 | 35 ㎟ (1 HOLE ) | EA | 96 | 232 | 22272 |  | 0 |  |  | 232 | 22272
압착터미날 | 50 ㎟ (1 HOLE ) | EA | 198 | 403 | 79794 |  | 0 |  |  | 403 | 79794
압착터미날 | 70 ㎟ (1 HOLE ) | EA | 16 | 671 | 10736 |  | 0 |  |  | 671 | 10736
압착터미날 | 95 ㎟ (1 HOLE ) | EA | 22 | 830 | 18260 |  | 0 |  |  | 830 | 18260
동력배관지지대 |  | EA | 18 | 50000 | 900000 |  | 0 |  |  | 50000 | 900000
전선관부속품비 | 전선관의 15.00% | 식 | 1 | 2048577 | 2048577 |  | 0 |  |  | 2048577 | 2048577
잡재료비 | 배관배선의2.00% | 식 | 1 | 7915174 | 7915174 |  | 0 |  |  | 7915174 | 7915174
노 무 비 | 내 선 전 공 | 인 | 729 |  | 0 | 83961 | 61207569 |  |  | 83961 | 61207569
노 무 비 | 저압케이블전공 | 인 | 654 |  | 0 | 102797 | 67229238 |  |  | 102797 | 67229238
공구손료 | 노무비의3.00% | 식 | 1 |  | 0 | 3931522 | 3931522 |  |  | 3931522 | 3931522
[ 소 계 ] |  |  |  |  | 592549356 |  | 132368329 |  | 0 | 0 | 724917685
030103 전등설비공사 |  |  |  |  | 0 |  | 0 |  |  | 0 | 0
강제전선관(노출) | 아연도 22 C | M | 1716 | 1586 | 2721576 |  | 0 |  |  | 1586 | 2721576
경질비닐 전선관 | HI 16 C | M | 895 | 266 | 238070 |  | 0 |  |  | 266 | 238070
경질비닐 전선관 | HI 22 C | M | 5257 | 319 | 1676983 |  | 0 |  |  | 319 | 1676983
450/750V HIV WIRE (IEC) | HIV 4㎟ | M | 37257 | 347 | 12928179 |  | 0 |  |  | 347 | 12928179
0.6/1KV F-CV CABLE (IEC) | 3Cx4 ㎟ | M | 6135 | 1926 | 11816010 |  | 0 |  |  | 1926 | 11816010
후렉시블 전선관 | 비방수 16 C | M | 6485 | 622 | 4033670 |  | 0 |  |  | 622 | 4033670
후렉시블 콘넥터 | 비방수 16 C | EA | 4186 | 397 | 1661842 |  | 0 |  |  | 397 | 1661842
매입1로스위치 | 15A 250V 1구 | EA | 35 | 1167 | 40845 |  | 0 |  |  | 1167 | 40845
매입1로스위치 | 15A 250V 2구 | EA | 28 | 1634 | 45752 |  | 0 |  |  | 1634 | 45752
매입1로스위치 | 15A 250V 3구 | EA | 10 | 2101 | 21010 |  | 0 |  |  | 2101 | 21010
매입1로스위치 | 15A 250V 4구 | EA | 22 | 3625 | 79750 |  | 0 |  |  | 3625 | 79750
매입1로스위치 | 15A 250V 5구 | EA | 10 | 4225 | 42250 |  | 0 |  |  | 4225 | 42250
매입1로스위치 | 15A 250V 6구 | EA | 5 | 4824 | 24120 |  | 0 |  |  | 4824 | 24120
매입3로스위치 | 15A 250V 1구 | EA | 7 | 3012 | 21084 |  | 0 |  |  | 3012 | 21084
매입3로스위치 | 15A 250V 2구 | EA | 57 | 4446 | 253422 |  | 0 |  |  | 4446 | 253422
매입3로스위치 | 15A 250V 3구 | EA | 4 | 6103 | 24412 |  | 0 |  |  | 6103 | 24412
풀박스 | 100x100x75 | EA | 3 | 1314 | 3942 |  | 0 |  |  | 1314 | 3942
스위치박스 | 1개용 54 mm | EA | 80 | 478 | 38240 |  | 0 |  |  | 478 | 38240
스위치박스 | 2개용 54 mm | EA | 66 | 606 | 39996 |  | 0 |  |  | 606 | 39996
아우트레트박스 | 8각 54 mm | EA | 2217 | 536 | 1188312 |  | 0 |  |  | 536 | 1188312
박스커버-8각 | 둥근구멍 (평) | EA | 2190 | 190 | 416100 |  | 0 |  |  | 190 | 416100
박스커버-4각 | 둥근구멍 (평) | EA | 154 | 190 | 29260 |  | 0 |  |  | 190 | 29260
RACE WAY | BODY, 70 x 40 | M | 2254 | 2630 | 5928020 |  | 0 |  |  | 2630 | 5928020
RACE WAY Acc'y | RACE WAY의 40% | 식 | 1 | 2371208 | 2371208 |  | 0 |  |  | 2371208 | 2371208
조명기구 FA-3 | FL 2/32W | SET | 115 | 25000 | 2875000 |  | 0 |  |  | 25000 | 2875000
조명기구 FA-4 | FL 2/32W (DC등내장) | SET | 16 | 55500 | 888000 |  | 0 |  |  | 55500 | 888000
조명기구 FA-5 | FL 2/32W | SET | 1113 | 28500 | 31720500 |  | 0 |  |  | 28500 | 31720500
조명기구 FA-6 | FL 2/32W (DC등내장) | SET | 88 | 58500 | 5148000 |  | 0 |  |  | 58500 | 5148000
조명기구 FA-9 | FL 2/32W | SET | 116 | 29500 | 3422000 |  | 0 |  |  | 29500 | 3422000
조명기구 FA-11 | FL 1/32W | SET | 16 | 30000 | 480000 |  | 0 |  |  | 30000 | 480000
조명기구 FA-12 | FL 1/20W | SET | 5 | 24000 | 120000 |  | 0 |  |  | 24000 | 120000
조명기구 FA-14 | FL 3/80W | SET | 520 | 165000 | 85800000 |  | 0 |  |  | 165000 | 85800000
조명기구 FA-15 | FL 3/80W (DC등내장) | SET | 85 | 165000 | 14025000 |  | 0 |  |  | 165000 | 14025000
조명기구 FA-16 | FL 4/80W | SET | 81 | 185000 | 14985000 |  | 0 |  |  | 185000 | 14985000
조명기구 FA-17 | FL 4/80W (DC등내장) | SET | 21 | 185000 | 3885000 |  | 0 |  |  | 185000 | 3885000
조명기구 IL-1 | IL 1/60W | SET | 11 | 2400 | 26400 |  | 0 |  |  | 2400 | 26400
조명기구 IL-2 | FUL 2/13W | SET | 194 | 8000 | 1552000 |  | 0 |  |  | 8000 | 1552000
전선관부속품비 | 전선관의 15.00% | 식 | 1 | 695494 | 695494 |  | 0 |  |  | 695494 | 695494
잡재료비 | 배관배선의2.00% | 식 | 1 | 587616 | 587616 |  | 0 |  |  | 587616 | 587616
노 무 비 | 내 선 전 공 | 인 | 854 |  | 0 | 83961 | 71702694 |  |  | 83961 | 71702694
노 무 비 | 저압케이블전공 | 인 | 30 |  | 0 | 102797 | 3083910 |  |  | 102797 | 3083910
공구손료 | 노무비의3.00% | 식 | 1 |  | 0 | 2243598 | 2243598 |  |  | 2243598 | 2243598
[ 소 계 ] |  |  |  |  | 211854063 |  | 77030202 |  | 0 | 0 | 288884265
030104 전열설비공사 |  |  |  |  | 0 |  | 0 |  |  | 0 | 0
강제전선관(노출) | 아연도 22 C | M | 2380 | 1586 | 3774680 |  | 0 |  |  | 1586 | 3774680
경질비닐 전선관 | HI 16 C | M | 2348 | 266 | 624568 |  | 0 |  |  | 266 | 624568
경질비닐 전선관 | HI 22 C | M | 2118 | 319 | 675642 |  | 0 |  |  | 319 | 675642
450/750V HIV WIRE (IEC) | HIV 4㎟ | M | 4696 | 347 | 1629512 |  | 0 |  |  | 347 | 1629512
0.6/1KV F-GV CABLE (IEC) | 4 ㎟ | M | 2348 | 586 | 1375928 |  | 0 |  |  | 586 | 1375928
0.6/1KV F-CV CABLE (IEC) | 3Cx4 ㎟ | M | 2273 | 1926 | 4377798 |  | 0 |  |  | 1926 | 4377798
매입접지콘센트 | 15A 250V 2구 | EA | 217 | 1234 | 267778 |  | 0 |  |  | 1234 | 267778
매입접지콘센트(방우형) | 15A 250V 2구 | EA | 6 | 2272 | 13632 |  | 0 |  |  | 2272 | 13632
SYSTEM BOX | 2구 | EA | 484 | 19450 | 9413800 |  | 0 |  |  | 19450 | 9413800
풀박스 | 100x100x75 | EA | 204 | 1314 | 268056 |  | 0 |  |  | 1314 | 268056
아우트레트박스 | 4각 54 mm | EA | 223 | 536 | 119528 |  | 0 |  |  | 536 | 119528
박스커버-4각 | 콘 승압용 | EA | 223 | 251 | 55973 |  | 0 |  |  | 251 | 55973
전선관부속품비 | 전선관의 15.00% | 식 | 1 | 761234 | 761234 |  | 0 |  |  | 761234 | 761234
잡재료비 | 배관배선의2.00% | 식 | 1 | 249163 | 249163 |  | 0 |  |  | 249163 | 249163
노 무 비 | 내 선 전 공 | 인 | 252 |  | 0 | 83961 | 21158172 |  |  | 83961 | 21158172
노 무 비 | 저압케이블전공 | 인 | 12 |  | 0 | 102797 | 1233564 |  |  | 102797 | 1233564
공구손료 | 노무비의3.00% | 식 | 1 |  | 0 | 671752 | 671752 |  |  | 671752 | 671752
[ 소 계 ] |  |  |  |  | 23607292 |  | 23063488 |  | 0 | 0 | 46670780
030105 접지 설비공사 |  |  |  |  | 0 |  | 0 |  |  | 0 | 0
0.6/1KV F-GV CABLE (IEC) | 95 ㎟ | M | 264 | 8520 | 2249280 |  | 0 |  |  | 8520 | 2249280
BC 나동선 | 95 ㎟ | M | 1892 | 7800 | 14757600 |  | 0 |  |  | 7800 | 14757600
접지봉 | 19D x 2400 mm | EA | 36 | 7780 | 280080 |  | 0 |  |  | 7780 | 280080
접지저감제 | 아스판 10kg | EA | 20 | 7780 | 155600 |  | 0 |  |  | 7780 | 155600
광역피뢰침 | 보호반경-107M | SET | 1 | 3890000 | 3890000 |  | 0 |  |  | 3890000 | 3890000
접지단자함 | 7CCT | 면 | 2 | 77800 | 155600 |  | 0 |  |  | 77800 | 155600
잡재료비 | 배관배선의2.00% | 식 | 1 | 340138 | 340138 |  | 0 |  |  | 340138 | 340138
노 무 비 | 내 선 전 공 | 인 | 34 |  | 0 | 83961 | 2854674 |  |  | 83961 | 2854674
노 무 비 | 보 통 인 부 | 인 | 1 |  | 0 | 57820 | 57820 |  |  | 57820 | 57820
공구손료 | 노무비의3.00% | 식 | 1 |  | 0 | 87375 | 87375 |  |  | 87375 | 87375
[ 소 계 ] |  |  |  |  | 21828298 |  | 2999869 |  | 0 | 0 | 24828167
030106 전화 및 LAN설비공사 |  |  |  |  | 0 |  | 0 |  |  | 0 | 0
강제전선관(노출) | 아연도 16 C | M | 196 | 1226 | 240296 |  | 0 |  |  | 1226 | 240296
강제전선관(노출) | 아연도 22 C | M | 249 | 1586 | 394914 |  | 0 |  |  | 1586 | 394914
강제전선관(노출) | 아연도 28 C | M | 138 | 2034 | 280692 |  | 0 |  |  | 2034 | 280692
강제전선관(노출) | 아연도 36 C | M | 37 | 2602 | 96274 |  | 0 |  |  | 2602 | 96274
강제전선관(노출) | 아연도 70 C | M | 10 | 5354 | 53540 |  | 0 |  |  | 5354 | 53540
경질비닐 전선관 | HI 16 C | M | 1927 | 266 | 512582 |  | 0 |  |  | 266 | 512582
경질비닐 전선관 | HI 22 C | M | 2903 | 319 | 926057 |  | 0 |  |  | 319 | 926057
경질비닐 전선관 | HI 28 C | M | 2683 | 618 | 1658094 |  | 0 |  |  | 618 | 1658094
경질비닐 전선관 | HI 36 C | M | 88 | 895 | 78760 |  | 0 |  |  | 895 | 78760
경질비닐 전선관 | HI 70 C | M | 847 | 2136 | 1809192 |  | 0 |  |  | 2136 | 1809192
0.6/1KV F-GV CABLE (IEC) | 6 ㎟ | M | 1409 | 664 | 935576 |  | 0 |  |  | 664 | 935576
F/O CABLE | 4C | M | 970 | 1210 | 1173700 |  | 0 |  |  | 1210 | 1173700
UTP 케이블(CAT-5e)-국산 | UTP 0.5MMx4P | M | 42135 | 204 | 8595540 |  | 0 |  |  | 204 | 8595540
UTP 케이블(CAT-5e)-국산 | UTP 0.5MMx25P | M | 27698 | 1855 | 51379790 |  | 0 |  |  | 1855 | 51379790
M.D.F 19"오픈랙(VOICE) | 국670P/사2680P | SET | 1 | 2300000 | 2300000 |  | 0 |  |  | 2300000 | 2300000
M.D.F 19"캐비넷랙(DATA) | 80CORE | SET | 1 | 850000 | 850000 |  | 0 |  |  | 850000 | 850000
I.D.F 단자함-국산 | FDF-F (130P 36PORT) | SET | 1 | 1626000 | 1626000 |  | 0 |  |  | 1626000 | 1626000
I.D.F 단자함-국산 | IDF-F-1 (220P 60PORT) | SET | 1 | 2195000 | 2195000 |  | 0 |  |  | 2195000 | 2195000
I.D.F 단자함-국산 | IDF-F-2 (230P 60PORT) | SET | 1 | 2000000 | 2000000 |  | 0 |  |  | 2000000 | 2000000
I.D.F 단자함-국산 | IDF-F-3 (230P 60PORT) | SET | 1 | 2000000 | 2000000 |  | 0 |  |  | 2000000 | 2000000
I.D.F 단자함-국산 | IDF-F-4 (200P 48PORT) | SET | 1 | 1800000 | 1800000 |  | 0 |  |  | 1800000 | 1800000
I.D.F 단자함-국산 | IDF-F-5 (170P 48PORT) | SET | 1 | 1700000 | 1700000 |  | 0 |  |  | 1700000 | 1700000
I.D.F 단자함-국산 | IDF-3-1 (80P 24PORT) | SET | 1 | 1200000 | 1200000 |  | 0 |  |  | 1200000 | 1200000
I.D.F 단자함-국산 | IDF-3-2 (200P 48PORT) | SET | 1 | 1800000 | 1800000 |  | 0 |  |  | 1800000 | 1800000
I.D.F 단자함-국산 | IDF-3-3 (240P 60PORT) | SET | 1 | 2195000 | 2195000 |  | 0 |  |  | 2195000 | 2195000
I.D.F 단자함-국산 | IDF-4-1 (230P 60PORT) | SET | 1 | 2000000 | 2000000 |  | 0 |  |  | 2000000 | 2000000
I.D.F 단자함-국산 | IDF-4-2 (290P 72PORT) | SET | 1 | 2749000 | 2749000 |  | 0 |  |  | 2749000 | 2749000
I.D.F 단자함-국산 | IDF-1 (190P 48PORT) | SET | 1 | 1626000 | 1626000 |  | 0 |  |  | 1626000 | 1626000
CABLE TRAY | W300x100Hx2.6t | M | 309 | 8558 | 2644422 |  | 0 |  |  | 8558 | 2644422
CABLE TRAY | W600x100Hx2.6t | M | 198 | 10347 | 2048706 |  | 0 |  |  | 10347 | 2048706
Cable Tray Acc'y | Cable Tray의 80% | 식 | 1 | 3754502 | 3754502 |  | 0 |  |  | 3754502 | 3754502
SYSTEM BOX | 2구 | EA | 482 | 19450 | 9374900 |  | 0 |  |  | 19450 | 9374900
모듈라 | 2구 | EA | 201 | 2723 | 547323 |  | 0 |  |  | 2723 | 547323
스위치박스 | 1개용 54 mm | EA | 45 | 478 | 21510 |  | 0 |  |  | 478 | 21510
스위치박스 | 2개용 54 mm | EA | 65 | 606 | 39390 |  | 0 |  |  | 606 | 39390
전선관부속품비 | 전선관의 15.00% | 식 | 1 | 907560 | 907560 |  | 0 |  |  | 907560 | 907560
잡재료비 | 배관배선의2.00% | 식 | 1 | 1362700 | 1362700 |  | 0 |  |  | 1362700 | 1362700
노 무 비 | 내 선 전 공 | 인 | 336 |  | 0 | 83961 | 28210896 |  |  | 83961 | 28210896
노 무 비 | 보 통 인 부 | 인 | 463 |  | 0 | 57820 | 26770660 |  |  | 57820 | 26770660
노 무 비 | 통 신 내 선 공 | 인 | 155 |  | 0 | 83209 | 12897395 |  |  | 83209 | 12897395
노 무 비 | 통 신 설 비 공 | 인 | 2 |  | 0 | 98150 | 196300 |  |  | 98150 | 196300
노 무 비 | 통 신 케이블공 | 인 | 145 |  | 0 | 127864 | 18540280 |  |  | 127864 | 18540280
노 무 비 | 광케이블설치사 | 인 | 19 |  | 0 | 132421 | 2515999 |  |  | 132421 | 2515999
공구손료 | 노무비의3.00% | 식 | 1 |  | 0 | 2673946 | 2673946 |  |  | 2673946 | 2673946
[ 소 계 ] |  |  |  |  | 114877020 |  | 91805476 |  | 0 | 0 | 206682496
030107 TV설비공사 |  |  |  |  | 0 |  | 0 |  |  | 0 | 0
경질비닐 전선관 | HI 22 C | M | 429 | 319 | 136851 |  | 0 |  |  | 319 | 136851
ECX CABLE | ECX 10C-2V | M | 1065 | 1650 | 1757250 |  | 0 |  |  | 1650 | 1757250
고발포동축케이블 | 10C-2V HFBT | M | 497 | 1625 | 807625 |  | 0 |  |  | 1625 | 807625
TV 분배기함 | 6분배,4분기 | SET | 1 | 132260 | 132260 |  | 0 |  |  | 132260 | 132260
TV UNIT | 병렬 | EA | 17 | 1890 | 32130 |  | 0 |  |  | 1890 | 32130
스위치박스 | 1개용 54 mm | EA | 17 | 478 | 8126 |  | 0 |  |  | 478 | 8126
전선관부속품비 | 전선관의 15.00% | 식 | 1 | 20528 | 20528 |  | 0 |  |  | 20528 | 20528
잡재료비 | 배관배선의2.00% | 식 | 1 | 54035 | 54035 |  | 0 |  |  | 54035 | 54035
노 무 비 | 내 선 전 공 | 인 | 12 |  | 0 | 83961 | 1007532 |  |  | 83961 | 1007532
노 무 비 | 통 신 케이블공 | 인 | 8 |  | 0 | 127864 | 1022912 |  |  | 127864 | 1022912
공구손료 | 노무비의3.00% | 식 | 1 |  | 0 | 60913 | 60913 |  |  | 60913 | 60913
[5 empty] | 0 |  | 0 |  |  | 0 | 0
[ 소 계 ] |  |  |  |  | 2948805 |  | 2091357 |  | 0 | 0 | 5040162
030108 방송설비공사 |  |  |  |  | 0 |  | 0 |  |  | 0 | 0
강제전선관(노출) | 아연도 16 C | M | 4154 | 1226 | 5092804 |  | 0 |  |  | 1226 | 5092804
강제전선관(노출) | 아연도 22 C | M | 253 | 1586 | 401258 |  | 0 |  |  | 1586 | 401258
강제전선관(노출) | 아연도 28 C | M | 61 | 2034 | 124074 |  | 0 |  |  | 2034 | 124074
경질비닐 전선관 | HI 28 C | M | 33 | 618 | 20394 |  | 0 |  |  | 618 | 20394
450/750V HIV WIRE (IEC) | HIV 2.5㎟ | M | 11156 | 224 | 2498944 |  | 0 |  |  | 224 | 2498944
0.6/1KV F-CVV-S CABLE | F-CVV-S 7Cx2.5 ㎟ | M | 583 | 2798 | 1631234 |  | 0 |  |  | 2798 | 1631234
0.6/1KV F-CVV-S CABLE | F-CVV-S 12Cx2.5 ㎟ | M | 273 | 4515 | 1232595 |  | 0 |  |  | 4515 | 1232595
후렉시블 전선관 | 비방수 16 C | M | 228 | 622 | 141816 |  | 0 |  |  | 622 | 141816
후렉시블 콘넥터 | 비방수 16 C | EA | 414 | 397 | 164358 |  | 0 |  |  | 397 | 164358
아우트레트박스 | 4각 54 mm | EA | 277 | 536 | 148472 |  | 0 |  |  | 536 | 148472
박스커버-4각 | 둥근구멍 (평) | EA | 236 | 190 | 44840 |  | 0 |  |  | 190 | 44840
AMP | 2040W | 식 | 1 | 13000000 | 13000000 |  | 0 |  |  | 13000000 | 13000000
ATT |  | EA | 27 | 12700 | 342900 |  | 0 |  |  | 12700 | 342900
스피커단자함 | 10 P | EA | 2 | 15000 | 30000 |  | 0 |  |  | 15000 | 30000
스피커단자함 | 20 P | EA | 1 | 18000 | 18000 |  | 0 |  |  | 18000 | 18000
스피커단자함 | 40 P | EA | 1 | 40000 | 40000 |  | 0 |  |  | 40000 | 40000
스피커단자함 | 50 P | EA | 1 | 50000 | 50000 |  | 0 |  |  | 50000 | 50000
스피커 | 천정용(3W) | EA | 145 | 13800 | 2001000 |  | 0 |  |  | 13800 | 2001000
스피커 | 벽부용(3W) | EA | 3 | 16000 | 48000 |  | 0 |  |  | 16000 | 48000
스피커 | 칼람, 10W(옥내용) | EA | 69 | 22000 | 1518000 |  | 0 |  |  | 22000 | 1518000
UPS전원반 | 20KV | 면 | 1 | 18000000 | 18000000 |  | 0 |  |  | 18000000 | 18000000
전선관부속품비 | 전선관의 15.00% | 식 | 1 | 845780 | 845780 |  | 0 |  |  | 845780 | 845780
잡재료비 | 배관배선의2.00% | 식 | 1 | 220026 | 220026 |  | 0 |  |  | 220026 | 220026
노 무 비 | 내 선 전 공 | 인 | 146 |  | 0 | 83961 | 12258306 |  |  | 83961 | 12258306
노 무 비 | 저압케이블전공 | 인 | 8 |  | 0 | 102797 | 822376 |  |  | 102797 | 822376
노 무 비 | 통 신 내 선 공 | 인 | 2 |  | 0 | 83209 | 166418 |  |  | 83209 | 166418
노 무 비 | 통 신 설 비 공 | 인 | 1 |  | 0 | 98150 | 98150 |  |  | 98150 | 98150
공구손료 | 노무비의3.00% | 식 | 1 |  | 0 | 400358 | 400358 |  |  | 400358 | 400358
[ 소 계 ] |  |  |  |  | 47614495 |  | 13745608 |  | 0 | 0 | 61360103
030109 CCTV설비공사 |  |  |  |  | 0 |  | 0 |  |  | 0 | 0
강제전선관(노출) | 아연도 22 C | M | 626 | 1586 | 992836 |  | 0 |  |  | 1586 | 992836
0.6/1KV F-GV CABLE (IEC) | 4 ㎟ | M | 310 | 586 | 181660 |  | 0 |  |  | 586 | 181660
0.6/1KV F-CV CABLE (IEC) | 2Cx4 ㎟ | M | 296 | 1293 | 382728 |  | 0 |  |  | 1293 | 382728
0.6/1KV F-CVV-S CABLE | F-CVV-S 4Cx1.5 ㎟ | M | 1112 | 1957 | 2176184 |  | 0 |  |  | 1957 | 2176184
ECX CABLE | ECX 10C-2V | M | 1212 | 1650 | 1999800 |  | 0 |  |  | 1650 | 1999800
후렉시블 전선관 | 고장력 방수 22 C | M | 16 | 1751 | 28016 |  | 0 |  |  | 1751 | 28016
후렉시블 콘넥터 | 고장력 방수 22 C | EA | 30 | 2023 | 60690 |  | 0 |  |  | 2023 | 60690
CAMERA | 회전형 360˚ | EA | 5 | 1330000 | 6650000 |  | 0 |  |  | 1330000 | 6650000
풀박스 | 150x150x150 | EA | 5 | 2277 | 11385 |  | 0 |  |  | 2277 | 11385
전선관부속품비 | 전선관의 15.00% | 식 | 1 | 148925 | 148925 |  | 0 |  |  | 148925 | 148925
잡재료비 | 배관배선의2.00% | 식 | 1 | 114664 | 114664 |  | 0 |  |  | 114664 | 114664
노 무 비 | 내 선 전 공 | 인 | 20 |  | 0 | 83961 | 1679220 |  |  | 83961 | 1679220
노 무 비 | 저압케이블전공 | 인 | 8 |  | 0 | 102797 | 822376 |  |  | 102797 | 822376
노 무 비 | 통 신 케이블공 | 인 | 9 |  | 0 | 127864 | 1150776 |  |  | 127864 | 1150776
공구손료 | 노무비의3.00% | 식 | 1 |  | 0 | 109571 | 109571 |  |  | 109571 | 109571
[5 empty] | 0 |  | 0 |  |  | 0 | 0
[ 소 계 ] |  |  |  |  | 12746888 |  | 3761943 |  | 0 | 0 | 16508831
030110 소방설비공사 |  |  |  |  | 0 |  | 0 |  |  | 0 | 0
강제전선관(노출) | 아연도 16 C | M | 12452 | 1226 | 15266152 |  | 0 |  |  | 1226 | 15266152
강제전선관(노출) | 아연도 28 C | M | 1931 | 2034 | 3927654 |  | 0 |  |  | 2034 | 3927654
강제전선관(노출) | 아연도 42 C | M | 548 | 2991 | 1639068 |  | 0 |  |  | 2991 | 1639068
경질비닐 전선관 | HI 28 C | M | 282 | 618 | 174276 |  | 0 |  |  | 618 | 174276
450/750V HIV WIRE (IEC) | HIV 1.5㎟ | M | 16598 | 139 | 2307122 |  | 0 |  |  | 139 | 2307122
450/750V HIV WIRE (IEC) | HIV 2.5㎟ | M | 20454 | 224 | 4581696 |  | 0 |  |  | 224 | 4581696
450/750V HIV WIRE (IEC) | HIV 4㎟ | M | 1213 | 347 | 420911 |  | 0 |  |  | 347 | 420911
0.6/1KV F-CVV-SB CABLE | F-CVV-SB 2Cx1.5 ㎟ | M | 557 | 1298 | 722986 |  | 0 |  |  | 1298 | 722986
0.6/1KV F-FR-3 CABLE | F-FR-3 4Cx2.5 ㎟ | M | 441 | 1984 | 874944 |  | 0 |  |  | 1984 | 874944
0.6/1KV F-FR-3 CABLE | F-FR-3 8Cx2.5 ㎟ | M | 596 | 3186 | 1898856 |  | 0 |  |  | 3186 | 1898856
0.6/1KV F-FR-3 CABLE | F-FR-3 10Cx2.5 ㎟ | M | 347 | 3996 | 1386612 |  | 0 |  |  | 3996 | 1386612
STP CABLE | AWG 18#-1Pr | M | 1586 | 725 | 1149850 |  | 0 |  |  | 725 | 1149850
화재수신기 | R형 8계통 1016회로 | 식 | 1 | 13000000 | 13000000 |  | 0 |  |  | 13000000 | 13000000
수동발신기 | 소화전내장용 | SET | 46 | 38900 | 1789400 |  | 0 |  |  | 38900 | 1789400
수동발신기 | 단독형(STEEL) | SET | 9 | 77800 | 700200 |  | 0 |  |  | 77800 | 700200
옥외소화전 | 표시등, 기동확인 | SET | 8 | 7780 | 62240 |  | 0 |  |  | 7780 | 62240
감 지 기 차동식 | 2종,보통 | EA | 146 | 3890 | 567940 |  | 0 |  |  | 3890 | 567940
감 지 기 연기식 | 광전식,2종 | EA | 286 | 23340 | 6675240 |  | 0 |  |  | 23340 | 6675240
고휘도 피난구 유도등 | 4W 소형,60분 | EA | 88 | 93360 | 8215680 |  | 0 |  |  | 93360 | 8215680
고휘도 통로 유도등 | 4W 소형,60분 | EA | 38 | 108920 | 4138960 |  | 0 |  |  | 108920 | 4138960
시각경보기 | DC 24V | EA | 54 | 23340 | 1260360 |  | 0 |  |  | 23340 | 1260360
중계기 | 1/1 | EA | 49 | 62240 | 3049760 |  | 0 |  |  | 62240 | 3049760
중계기 | 2/2 | EA | 45 | 77800 | 3501000 |  | 0 |  |  | 77800 | 3501000
중계기전원반 | DC 24V | EA | 1 | 389000 | 389000 |  | 0 |  |  | 389000 | 389000
방화샷다 조작반 |  | EA | 32 | 155600 | 4979200 |  | 0 |  |  | 155600 | 4979200
방출표시등 | DC 24V | EA | 2 | 272300 | 544600 |  | 0 |  |  | 272300 | 544600
청정소화약제 HFC-227ea(FM-200) | FACKAGE 68L/75Kg/2BT | EA | 1 | 6690800 | 6690800 |  | 0 |  |  | 6690800 | 6690800
스위치박스 | 2개용 54 mm | EA | 175 | 606 | 106050 |  | 0 |  |  | 606 | 106050
아우트레트박스 | 8각 54 mm | EA | 382 | 536 | 204752 |  | 0 |  |  | 536 | 204752
풀박스 | 100x100x75 | EA | 53 | 1314 | 69642 |  | 0 |  |  | 1314 | 69642
전선관부속품비 | 전선관의 15.00% | 식 | 1 | 3151073 | 3151073 |  | 0 |  |  | 3151073 | 3151073
잡재료비 | 배관배선의2.00% | 식 | 1 | 687003 | 687003 |  | 0 |  |  | 687003 | 687003
노 무 비 | 내 선 전 공 | 인 | 537 |  | 0 | 83961 | 45087057 |  |  | 83961 | 45087057
노 무 비 | 저압케이블전공 | 인 | 13 |  | 0 | 102797 | 1336361 |  |  | 102797 | 1336361
공구손료 | 노무비의3.00% | 식 | 1 |  | 0 | 1392703 | 1392703 |  |  | 1392703 | 1392703
[5 empty] | 0 |  | 0 |  |  | 0 | 0
[ 소 계 ] |  |  |  |  | 94133027 |  | 47816121 |  | 0 | 0 | 141949148
030111 자동제어설비공사
A.중앙 감시반 | [9 empty] | 0 | 0
Main Control Monitoring System Units | DELL, GX620 | SET | 1 | 45000000 | 45000000 |  | 0 |  |  | 45000000 | 45000000
Intel 펜티엄 D프로세서 840, GX620DT |  |  |  |  | 0 |  | 0 |  |  | 0 | 0
3년 H/W oriention program |  |  |  |  | 0 |  | 0 |  |  | 0 | 0
1GB(1x1GB) NECC DDR2 533MHz SDRAM |  |  |  |  | 0 |  | 0 |  |  | 0 | 0
128MB, ATI Radeon X600 PCI-Express x 16 |  |  |  |  | 0 |  | 0 |  |  | 0 | 0
Hard Disk Drive : 80 GB, SATA 3.0Gb/s |  |  |  |  | 0 |  | 0 |  |  | 0 | 0
Microsoft® 한글 Windows® XP Pro SP2 |  |  |  |  | 0 |  | 0 |  |  | 0 | 0
Dual Layer 16xMax DVD +/-RW |  |  |  |  | 0 |  | 0 |  |  | 0 | 0
Broadcom® Gigabit1 Network Connection |  |  |  |  | 0 |  | 0 |  |  | 0 | 0
Keyboard |  |  |  |  | 0 |  | 0 |  |  | 0 | 0
Dell Enhanced QuietKey™ USB |  |  |  |  | 0 |  | 0 |  |  | 0 | 0
TFT LCD 19" | DELL | EA | 1 |  | 0 |  | 0 |  |  | 0 | 0
Resolution : 1280x1024 /75Hz |  |  |  |  | 0 |  | 0 |  |  | 0 | 0
명암비 : 500:1 / 응답속도:8ms |  |  |  |  | 0 |  | 0 |  |  | 0 | 0
밝기 : 300CD/㎡ |  |  |  |  | 0 |  | 0 |  |  | 0 | 0
Logging Printer | EPSON | EA | 1 |  | 0 |  | 0 |  |  | 0 | 0
EPSON STYLUS C67 |  |  |  |  | 0 |  | 0 |  |  | 0 | 0
5760 x 1440dpi, A4type |  |  |  |  | 0 |  | 0 |  |  | 0 | 0
흑백-17ppm, 컬러-9ppm |  |  |  |  | 0 |  | 0 |  |  | 0 | 0
SMS for 2,000 Objects + Basic | BCY45100L0000 | EA | 1 |  | 0 |  | 0 |  |  | 0 | 0
& Optional S/W | BSY45300Z0020 | EA | 1 |  | 0 |  | 0 |  |  | 0 | 0
DSS for 2,000 Objects + Basic | BCY46100L0000 | EA | 1 |  | 0 |  | 0 |  |  | 0 | 0
& Optional S/W |  |  |  |  | 0 |  | 0 |  |  | 0 | 0
SCS+ Basic & Optional S/W | BCY44100M0000 | EA | 1 |  | 0 |  | 0 |  |  | 0 | 0
시스템 시운전 |  | 식 | 1 |  | 0 |  | 0 |  |  | 0 | 0
Keyboard |  |  | 1 |  | 0 |  | 0 |  |  | 0 | 0
Key : 106 표준Keys |  |  |  |  | 0 |  | 0 |  |  | 0 | 0
Mouse(Logitec Type) |  |  | 1 |  | 0 |  | 0 |  |  | 0 | 0
Software |  |  |  |  | 0 |  | 0 |  |  | 0 | 0
DATA 설정기(MMI) | QY5111B1001 |  | 1 |  | 0 |  | 0 |  |  | 0 | 0
Console Desk & Chair |  |  | 1 |  | 0 |  | 0 |  |  | 0 | 0
Intercom 모기 |  | EA | 1 | 430000 | 430000 |  | 0 |  |  | 430000 | 430000
자기 |  | EA | 10 | 32000 | 320000 |  | 0 |  |  | 32000 | 320000
UPS(무정전 전원장치) | 5Kva | EA | 1 | 3750000 | 3750000 |  | 0 |  |  | 3750000 | 3750000
1 Phase , 30Min |  |  |  |  | 0 |  | 0 |  |  | 0 | 0
B.직접 디지털 제어기 |  |  |  |  | 0 |  | 0 |  |  | 0 | 0
직접 디지털 제어기 : PLC-M |  | SET | 1 | 7898000 | 7898000 |  | 0 |  |  | 7898000 | 7898000
WITH DDC PANEL |  |  |  |  | 0 |  | 0 |  |  | 0 | 0
(W800 x H2100 x D300) |  |  |  |  | 0 |  | 0 |  |  | 0 | 0
직접 디지털 제어기 : PLC-1 |  | SET | 1 | 5650000 | 5650000 |  | 0 |  |  | 5650000 | 5650000
WITH DDC PANEL |  |  |  |  | 0 |  | 0 |  |  | 0 | 0
(W800 x H1500 x D300) |  |  |  |  | 0 |  | 0 |  |  | 0 | 0
직접 디지털 제어기 : PLC-2 |  | SET | 1 | 5166000 | 5166000 |  | 0 |  |  | 5166000 | 5166000
WITH DDC PANEL |  |  |  |  | 0 |  | 0 |  |  | 0 | 0
(W800 x H1500 x D300) |  |  |  |  | 0 |  | 0 |  |  | 0 | 0
직접 디지털 제어기 : PLC-3 |  | SET | 1 | 4601000 | 4601000 |  | 0 |  |  | 4601000 | 4601000
WITH DDC PANEL |  |  |  |  | 0 |  | 0 |  |  | 0 | 0
(W800 x H1000 x D300) |  |  |  |  | 0 |  | 0 |  |  | 0 | 0
직접 디지털 제어기 : PLC-4A |  | SET | 1 | 3567000 | 3567000 |  | 0 |  |  | 3567000 | 3567000
WITH DDC PANEL |  |  |  |  | 0 |  | 0 |  |  | 0 | 0
(W800 x H1000 x D300) |  |  |  |  | 0 |  | 0 |  |  | 0 | 0
직접 디지털 제어기 : PLC-4B |  | SET | 1 | 4035000 | 4035000 |  | 0 |  |  | 4035000 | 4035000
WITH DDC PANEL |  |  |  |  | 0 |  | 0 |  |  | 0 | 0
(W800 x H1000 x D300) |  |  |  |  | 0 |  | 0 |  |  | 0 | 0
직접 디지털 제어기 : PLC-5 |  | SET | 1 | 4035000 | 4035000 |  | 0 |  |  | 4035000 | 4035000
WITH DDC PANEL |  |  |  |  | 0 |  | 0 |  |  | 0 | 0
(W800 x H1000 x D300) |  |  |  |  | 0 |  | 0 |  |  | 0 | 0
직접 디지털 제어기 : PLC-6 |  | SET | 1 | 2918000 | 2918000 |  | 0 |  |  | 2918000 | 2918000
WITH DDC PANEL |  |  |  |  | 0 |  | 0 |  |  | 0 | 0
(W800 x H1000 x D300) |  |  |  |  | 0 |  | 0 |  |  | 0 | 0
직접 디지털 제어기 : PLC-7 |  | SET | 1 | 2624000 | 2624000 |  | 0 |  |  | 2624000 | 2624000
WITH DDC PANEL |  |  |  |  | 0 |  | 0 |  |  | 0 | 0
(W800 x H1000 x D300) |  |  |  |  | 0 |  | 0 |  |  | 0 | 0
직접 디지털 제어기 : PLC-8 |  | SET | 1 | 2352000 | 2352000 |  | 0 |  |  | 2352000 | 2352000
WITH DDC PANEL |  |  |  |  | 0 |  | 0 |  |  | 0 | 0
(W800 x H1000 x D300) |  |  |  |  | 0 |  | 0 |  |  | 0 | 0
C.제어 기기 |  |  |  |  | 0 |  | 0 |  |  | 0 | 0
덕트용 온도검출기 | TY7803Z0P00 | EA | 17 | 201000 | 3417000 |  | 0 |  |  | 201000 | 3417000
RANGE:-20~60℃ 감지소자:PT100Ω |  |  |  |  | 0 |  | 0 |  |  | 0 | 0
267mm 마운틴브라켓포함 |  |  |  |  | 0 |  | 0 |  |  | 0 | 0
실내용 온도검출기 | TY7043Z0P00 | EA | 1 | 94000 | 94000 |  | 0 |  |  | 94000 | 94000
RANGE:0~60℃ 감지소자:PT100Ω |  |  |  |  | 0 |  | 0 |  |  | 0 | 0
네오센서,베이스 플레이트 포함 |  |  |  |  | 0 |  | 0 |  |  | 0 | 0
배관용 온도검출기 | TY7830B1015 | EA | 14 | 331000 | 4634000 |  | 0 |  |  | 331000 | 4634000
RANGE:-50~200℃감지소자:PT100Ω |  |  |  |  | 0 |  | 0 |  |  | 0 | 0
150mm,R3/4.w/Well 포함 |  |  |  |  | 0 |  | 0 |  |  | 0 | 0
덕트용 습도검출기 | HY7803T1000 | EA | 11 | 545000 | 5995000 |  | 0 |  |  | 545000 | 5995000
RANGE:0~100%RH 고분자 |  |  |  |  | 0 |  | 0 |  |  | 0 | 0
1~5VDC,268mm,마운틴브라켓포함 |  |  |  |  | 0 |  | 0 |  |  | 0 | 0
외기용 온,습도검출기 | HTY7813T1P00 | EA | 1 | 656000 | 656000 |  | 0 |  |  | 656000 | 656000
RANGE:0~100%RH 고분자 |  |  |  |  | 0 |  | 0 |  |  | 0 | 0
RANGE:-20~60℃ 감지소자:PT100Ω |  |  |  |  | 0 |  | 0 |  |  | 0 | 0
1~5VDC,109mm |  |  |  |  | 0 |  | 0 |  |  | 0 | 0
실내용 온,습도검출기 | HTY7023T1P00 | EA | 6 | 426000 | 2556000 |  | 0 |  |  | 426000 | 2556000
RANGE:0~60℃,0~100%RH |  |  |  |  | 0 |  | 0 |  |  | 0 | 0
PT100Ω,1~5VDC |  |  |  |  | 0 |  | 0 |  |  | 0 | 0
ON/OFF 댐퍼모타 | MY6040A1001 | EA | 1 | 218000 | 218000 |  | 0 |  |  | 218000 | 218000
TORQUE:15Nm,24V AC |  |  |  |  | 0 |  | 0 |  |  | 0 | 0
비례식 댐퍼모타 | MY7040A1001 | EA | 5 | 362000 | 1810000 |  | 0 |  |  | 362000 | 1810000
TORQUE:15Nm,INPUT:2~10 VDC |  |  |  |  | 0 |  | 0 |  |  | 0 | 0
배관용 온도조절기 | T675A | EA | 3 | 104000 | 312000 |  | 0 |  |  | 104000 | 312000
ON/OFF,RANGE:15~75℃,w/Well |  |  |  |  | 0 |  | 0 |  |  | 0 | 0
공기용 차압 스위치 | 604.XX | EA | 6 | 53000 | 318000 |  | 0 |  |  | 53000 | 318000
RANGE:10m Bar,조정 가능 |  |  |  |  | 0 |  | 0 |  |  | 0 | 0
배관용 압력 검출기(STEAM) | 500.XX | EA | 1 | 263000 | 263000 |  | 0 |  |  | 263000 | 263000
RANGE:0~10 Bar |  |  |  |  | 0 |  | 0 |  |  | 0 | 0
이온화연감지기 | DS100 | EA | 5 | 143000 | 715000 |  | 0 |  |  | 143000 | 715000
D.제어 밸브 |  |  |  |  | 0 |  | 0 |  |  | 0 | 0
일체형 2방 제어 밸브 | VY5110J0042 | EA | 1 | 816000 | 816000 |  | 0 |  |  | 816000 | 816000
135Ω feedback potentiometer |  |  |  |  | 0 |  | 0 |  |  | 0 | 0
24Vac,50/60Hz |  |  |  |  | 0 |  | 0 |  |  | 0 | 0
SIZE: 1 1/2"(10 Kg) |  |  |  |  | 0 |  | 0 |  |  | 0 | 0
2방 제어 밸브 | V5064A6036 | EA | 1 | 1666000 | 1666000 |  | 0 |  |  | 1666000 | 1666000
W / ACTUATOR,LINKAGE | /MY3000F0200 |  |  |  | 0 |  | 0 |  |  | 0 | 0
24Vac,50/60Hz | /Q455C |  |  |  | 0 |  | 0 |  |  | 0 | 0
SIZE: 2 1/2" |  |  |  |  | 0 |  | 0 |  |  | 0 | 0
2방 제어 밸브 | V5064A6051 | EA | 4 | 2491000 | 9964000 |  | 0 |  |  | 2491000 | 9964000
W / ACTUATOR,LINKAGE | /MY3000F0200 |  |  |  | 0 |  | 0 |  |  | 0 | 0
24Vac,50/60Hz | /Q455D |  |  |  | 0 |  | 0 |  |  | 0 | 0
SIZE: 4" |  |  |  |  | 0 |  | 0 |  |  | 0 | 0
일체형 2방 제어 밸브 | VY5115J0011 | EA | 1 | 808000 | 808000 |  | 0 |  |  | 808000 | 808000
135Ω feedback potentiometer |  |  |  |  | 0 |  | 0 |  |  | 0 | 0
24Vac,50/60Hz |  |  |  |  | 0 |  | 0 |  |  | 0 | 0
SIZE: 1/2"(10 Kg) |  |  |  |  | 0 |  | 0 |  |  | 0 | 0
일체형 2방 제어 밸브 | VY5115J0012 | EA | 3 | 808000 | 2424000 |  | 0 |  |  | 808000 | 2424000
135Ω feedback potentiometer |  |  |  |  | 0 |  | 0 |  |  | 0 | 0
24Vac,50/60Hz |  |  |  |  | 0 |  | 0 |  |  | 0 | 0
SIZE: 1/2"(10 Kg) |  |  |  |  | 0 |  | 0 |  |  | 0 | 0
일체형 2방 제어 밸브 | VY5115J0013 | EA | 2 | 808000 | 1616000 |  | 0 |  |  | 808000 | 1616000
135Ω feedback potentiometer |  |  |  |  | 0 |  | 0 |  |  | 0 | 0
24Vac,50/60Hz |  |  |  |  | 0 |  | 0 |  |  | 0 | 0
SIZE: 1/2"(10 Kg) |  |  |  |  | 0 |  | 0 |  |  | 0 | 0
일체형 2방 제어 밸브 | VY5115J0021 | EA | 3 | 865000 | 2595000 |  | 0 |  |  | 865000 | 2595000
135Ω feedback potentiometer |  |  |  |  | 0 |  | 0 |  |  | 0 | 0
24Vac,50/60Hz |  |  |  |  | 0 |  | 0 |  |  | 0 | 0
SIZE: 1"(10 Kg) |  |  |  |  | 0 |  | 0 |  |  | 0 | 0
일체형 2방 제어 밸브 | VY5115J0022 | EA | 4 | 865000 | 3460000 |  | 0 |  |  | 865000 | 3460000
135Ω feedback potentiometer |  |  |  |  | 0 |  | 0 |  |  | 0 | 0
24Vac,50/60Hz |  |  |  |  | 0 |  | 0 |  |  | 0 | 0
SIZE: 1"(10 Kg) |  |  |  |  | 0 |  | 0 |  |  | 0 | 0
일체형 2방 제어 밸브 | VY5115J0041 | EA | 1 | 1066000 | 1066000 |  | 0 |  |  | 1066000 | 1066000
135Ω feedback potentiometer |  |  |  |  | 0 |  | 0 |  |  | 0 | 0
24Vac,50/60Hz |  |  |  |  | 0 |  | 0 |  |  | 0 | 0
SIZE: 1 1/2"(10 Kg) |  |  |  |  | 0 |  | 0 |  |  | 0 | 0
2방 차압조절밸브 | LOCAL | EA | 1 | 4755000 | 4755000 |  | 0 |  |  | 4755000 | 4755000
SIZE: 8"(10KG) |  |  |  |  | 0 |  | 0 |  |  | 0 | 0
정수위 밸브 | LOCAL | EA | 1 | 873000 | 873000 |  | 0 |  |  | 873000 | 873000
SIZE: 4" |  |  |  |  | 0 |  | 0 |  |  | 0 | 0
전자변(물용) | LOCAL | EA | 1 | 56000 | 56000 |  | 0 |  |  | 56000 | 56000
SIZE: 1" |  |  |  |  | 0 |  | 0 |  |  | 0 | 0
E.내자재비 |  |  |  |  | 0 |  | 0 |  |  | 0 | 0
강제전선관(노출) | 아연도 16 C | M | 2721 | 1226 | 3335946 |  | 0 |  |  | 1226 | 3335946
강제전선관(노출) | 아연도 22 C | M | 2639 | 1586 | 4185454 |  | 0 |  |  | 1586 | 4185454
강제전선관(노출) | 아연도 28 C | M | 538 | 2034 | 1094292 |  | 0 |  |  | 2034 | 1094292
강제전선관(노출) | 아연도 36 C | M | 455 | 2602 | 1183910 |  | 0 |  |  | 2602 | 1183910
파상형경질PE전선관 | 30 mm | M | 280 | 291 | 81480 |  | 0 |  |  | 291 | 81480
전선관부속 |  | 식 | 1 | 1620000 | 1620000 |  | 0 |  |  | 1620000 | 1620000
450/750V HIV WIRE (IEC) | HIV 2.5㎟ | M | 6587 | 224 | 1475488 |  | 0 |  |  | 224 | 1475488
450/750V HIV WIRE (IEC) | HIV 6㎟ | M | 2785 | 700 | 1949500 |  | 0 |  |  | 700 | 1949500
제어 케이블(TIV) | 1.0x2C | M | 1812 | 240 | 434880 |  | 0 |  |  | 240 | 434880
제어 케이블(TIV) | 1.0x3C | M | 2207 | 350 | 772450 |  | 0 |  |  | 350 | 772450
0.6/1KV F-CVV-S CABLE | F-CVV-S 2Cx2.0 ㎟ | M | 1857 | 1590 | 2952630 |  | 0 |  |  | 1590 | 2952630
마이크로폰케이블(MVVS) | 0.9x2C | M | 869 | 500 | 434500 |  | 0 |  |  | 500 | 434500
제어 케이블(BELDEN) | 9842 | M | 869 | 3640 | 3163160 |  | 0 |  |  | 3640 | 3163160
후렉시블 전선관 | 고장력 방수 16 C | M | 87 | 1070 | 93090 |  | 0 |  |  | 1070 | 93090
후렉시블 전선관 | 고장력 방수 22 C | M | 42 | 1390 | 58380 |  | 0 |  |  | 1390 | 58380
후렉시블 콘넥터 | 고장력 방수 16 C | EA | 158 | 480 | 75840 |  | 0 |  |  | 480 | 75840
후렉시블 콘넥터 | 고장력 방수 22 C | EA | 76 | 2023 | 153748 |  | 0 |  |  | 2023 | 153748
죠인트박스 | 100x100x50 | EA | 92 | 2060 | 189520 |  | 0 |  |  | 2060 | 189520
풀 박 스 | 150x150x100 | EA | 18 | 3420 | 61560 |  | 0 |  |  | 3420 | 61560
풀 박 스 | 200x200x150 | EA | 4 | 6090 | 24360 |  | 0 |  |  | 6090 | 24360
풀 박 스 | 300x300x200 | EA | 12 | 10430 | 125160 |  | 0 |  |  | 10430 | 125160
풀 박 스 | 400x400x200 | EA | 9 | 16150 | 145350 |  | 0 |  |  | 16150 | 145350
행 가 | 3/8" | EA | 578 | 650 | 375700 |  | 0 |  |  | 650 | 375700
C-챤넬 | 1.2m | EA | 289 | 2190 | 632910 |  | 0 |  |  | 2190 | 632910
앙카볼트 | 3/8" | EA | 809 | 90 | 72810 |  | 0 |  |  | 90 | 72810
총포 화약 |  | EA | 2311 | 290 | 670190 |  | 0 |  |  | 290 | 670190
변 압 기 | 220V/24V/ | EA | 17 | 21240 | 361080 |  | 0 |  |  | 21240 | 361080
릴 레 이 | 2a 2b | EA | 90 | 4320 | 388800 |  | 0 |  |  | 4320 | 388800
셀렉타 스위치 | 25 mm | EA | 1 | 1720 | 1720 |  | 0 |  |  | 1720 | 1720
노휴즈브레이커 | 2P-15A | EA | 17 | 2400 | 40800 |  | 0 |  |  | 2400 | 40800
D.C POWER SUPPLY | 220V 1.5A | EA | 10 | 60000 | 600000 |  | 0 |  |  | 60000 | 600000
백 엽 상 | 400x400x400 | EA | 1 | 102000 | 102000 |  | 0 |  |  | 102000 | 102000
액면 조절기 | 후로트식 5P 4m | SET | 1 | 198000 | 198000 |  | 0 |  |  | 198000 | 198000
액면 조절기 | 오뚜기식 4P | SET | 2 | 169000 | 338000 |  | 0 |  |  | 169000 | 338000
액면지시 조절기 (센서x2) | 후로트식 4m | SET | 1 | 879000 | 879000 |  | 0 |  |  | 879000 | 879000
시험 및 조정 |  | 식 | 1 | 3580000 | 3580000 |  | 0 |  |  | 3580000 | 3580000
소모잡자재 |  | 식 | 1 | 2488990 | 2488990 |  | 0 |  |  | 2488990 | 2488990
노 무 비 | 계 장 공 | 인 | 58 |  | 0 | 95669 | 5548802 |  |  | 95669 | 5548802
노 무 비 | 내선전공 | 인 | 352 |  | 0 | 83961 | 29554272 |  |  | 83961 | 29554272
노 무 비 | 저압케이블전공 | 인 | 33 |  | 0 | 102797 | 3392301 |  |  | 102797 | 3392301
노 무 비 | 보통인부 | 인 | 34 |  | 0 | 57820 | 1965880 |  |  | 57820 | 1965880
공구손료 |  | 식 | 1 |  | 0 | 1213838 | 1213838 |  |  | 1213838 | 1213838
[7 empty] | 0 |  |  | 0 | 0
[7 empty] | 0 |  |  | 0 | 0
0
[ 소 계 ] |  |  |  |  | 177773698 |  | 41675093 |  | 0 | 0 | 219448791
0302 복지동 전기공사
030201 전력 및 동력설비공사 |  |  |  |  | 0 |  | 0 |  |  | 0 | 0
강제전선관(노출) | 아연도 28 C | M | 776 | 2034 | 1578384 |  | 0 |  |  | 2034 | 1578384
강제전선관(노출) | 아연도 36 C | M | 306 | 2602 | 796212 |  | 0 |  |  | 2602 | 796212
강제전선관(노출) | 아연도 54 C | M | 153 | 4200 | 642600 |  | 0 |  |  | 4200 | 642600
0.6/1KV F-CV CABLE (IEC) | 2Cx4 ㎟ | M | 420 | 1293 | 543060 |  | 0 |  |  | 1293 | 543060
0.6/1KV F-CV CABLE (IEC) | 3Cx4 ㎟ | M | 216 | 1926 | 416016 |  | 0 |  |  | 1926 | 416016
0.6/1KV F-CV CABLE (IEC) | 4Cx4 ㎟ | M | 68 | 2555 | 173740 |  | 0 |  |  | 2555 | 173740
0.6/1KV F-CV CABLE (IEC) | 2Cx6 ㎟ | M | 179 | 1505 | 269395 |  | 0 |  |  | 1505 | 269395
0.6/1KV F-CV CABLE (IEC) | 3Cx6 ㎟ | M | 104 | 2239 | 232856 |  | 0 |  |  | 2239 | 232856
0.6/1KV F-CV CABLE (IEC) | 2Cx10 ㎟ | M | 110 | 2430 | 267300 |  | 0 |  |  | 2430 | 267300
0.6/1KV F-CV CABLE (IEC) | 3Cx10 ㎟ | M | 21 | 3629 | 76209 |  | 0 |  |  | 3629 | 76209
0.6/1KV F-CV CABLE (IEC) | 4Cx16 ㎟ | M | 21 | 6257 | 131397 |  | 0 |  |  | 6257 | 131397
0.6/1KV F-CV CABLE (IEC) | 3Cx35 ㎟ | M | 121 | 10077 | 1219317 |  | 0 |  |  | 10077 | 1219317
0.6/1KV F-CV CABLE (IEC) | 4Cx35 ㎟ | M | 21 | 13402 | 281442 |  | 0 |  |  | 13402 | 281442
0.6/1KV F-CV CABLE (IEC) | 3Cx50 ㎟ | M | 42 | 13588 | 570696 |  | 0 |  |  | 13588 | 570696
0.6/1KV F-CV CABLE (IEC) | 1Cx95 ㎟ | M | 756 | 8222 | 6215832 |  | 0 |  |  | 8222 | 6215832
0.6/1KV F-CV CABLE (IEC) | 1Cx240 ㎟ | M | 966 | 19778 | 19105548 |  | 0 |  |  | 19778 | 19105548
0.6/1KV F-GV CABLE (IEC) | 4 ㎟ | M | 1188 | 586 | 696168 |  | 0 |  |  | 586 | 696168
0.6/1KV F-GV CABLE (IEC) | 6 ㎟ | M | 21 | 664 | 13944 |  | 0 |  |  | 664 | 13944
0.6/1KV F-GV CABLE (IEC) | 16 ㎟ | M | 151 | 1529 | 230879 |  | 0 |  |  | 1529 | 230879
0.6/1KV F-GV CABLE (IEC) | 25 ㎟ | M | 43 | 2345 | 100835 |  | 0 |  |  | 2345 | 100835
0.6/1KV F-GV CABLE (IEC) | 50 ㎟ | M | 198 | 4494 | 889812 |  | 0 |  |  | 4494 | 889812
0.6/1KV F-GV CABLE (IEC) | 95 ㎟ | M | 11 | 8520 | 93720 |  | 0 |  |  | 8520 | 93720
후렉시블 전선관 | 고장력 방수 28 C | M | 14 | 2077 | 29078 |  | 0 |  |  | 2077 | 29078
후렉시블 전선관 | 고장력 방수 36 C | M | 7 | 3120 | 21840 |  | 0 |  |  | 3120 | 21840
후렉시블 전선관 | 고장력 방수 54 C | M | 4 | 5843 | 23372 |  | 0 |  |  | 5843 | 23372
후렉시블 콘넥터 | 고장력 방수 28 C | EA | 26 | 2482 | 64532 |  | 0 |  |  | 2482 | 64532
후렉시블 콘넥터 | 고장력 방수 36 C | EA | 12 | 3913 | 46956 |  | 0 |  |  | 3913 | 46956
후렉시블 콘넥터 | 고장력 방수 54 C | EA | 8 | 7998 | 63984 |  | 0 |  |  | 7998 | 63984
PANEL | P-K-1 | 면 | 1 | 857000 | 857000 |  | 0 |  |  | 857000 | 857000
PANEL | P-O-3 | 면 | 1 | 4335000 | 4335000 |  | 0 |  |  | 4335000 | 4335000
PANEL | L-O-1 | 면 | 1 | 1040000 | 1040000 |  | 0 |  |  | 1040000 | 1040000
PANEL | L-O-2 | 면 | 1 | 600000 | 600000 |  | 0 |  |  | 600000 | 600000
CABLE TRAY | W300x100Hx2.6t | M | 26 | 8558 | 222508 |  | 0 |  |  | 8558 | 222508
Cable Tray Acc'y | Cable Tray의 80% | 식 | 1 | 178006 | 178006 |  | 0 |  |  | 178006 | 178006
풀박스 | 200x200x100 | EA | 4 | 2977 | 11908 |  | 0 |  |  | 2977 | 11908
동관단자 | 95 ㎟ ( 2HOLE) | EA | 8 | 2137 | 17096 |  | 0 |  |  | 2137 | 17096
동관단자 | 240 ㎟ ( 2HOLE) | EA | 8 | 5348 | 42784 |  | 0 |  |  | 5348 | 42784
압착터미날 | 4 ㎟ (1 HOLE ) | EA | 98 | 33 | 3234 |  | 0 |  |  | 33 | 3234
압착터미날 | 6 ㎟ (1 HOLE ) | EA | 28 | 79 | 2212 |  | 0 |  |  | 79 | 2212
압착터미날 | 10 ㎟ (1 HOLE ) | EA | 8 | 97 | 776 |  | 0 |  |  | 97 | 776
압착터미날 | 16 ㎟ (1 HOLE ) | EA | 16 | 146 | 2336 |  | 0 |  |  | 146 | 2336
압착터미날 | 25 ㎟ (1 HOLE ) | EA | 2 | 190 | 380 |  | 0 |  |  | 190 | 380
압착터미날 | 35 ㎟ (1 HOLE ) | EA | 26 | 232 | 6032 |  | 0 |  |  | 232 | 6032
압착터미날 | 50 ㎟ (1 HOLE ) | EA | 8 | 403 | 3224 |  | 0 |  |  | 403 | 3224
전선관부속품비 | 전선관의 15.00% | 식 | 1 | 452579 | 452579 |  | 0 |  |  | 452579 | 452579
잡재료비 | 배관배선의2.00% | 식 | 1 | 690907 | 690907 |  | 0 |  |  | 690907 | 690907
노 무 비 | 내 선 전 공 | 인 | 73 |  | 0 | 83961 | 6129153 |  |  | 83961 | 6129153
노 무 비 | 저압케이블전공 | 인 | 55 |  | 0 | 102797 | 5653835 |  |  | 102797 | 5653835
공구손료 | 노무비의3.00% | 식 | 1 |  | 0 | 353490 | 353490 |  |  | 353490 | 353490
[ 소 계 ] |  |  |  |  | 43261106 |  | 12136478 |  | 0 | 0 | 55397584
030202 전등설비공사 |  |  |  |  | 0 |  | 0 |  |  | 0 | 0
강제전선관(노출) | 아연도 22 C | M | 19 | 1586 | 30134 |  | 0 |  |  | 1586 | 30134
경질비닐 전선관 | HI 16 C | M | 232 | 266 | 61712 |  | 0 |  |  | 266 | 61712
경질비닐 전선관 | HI 22 C | M | 955 | 319 | 304645 |  | 0 |  |  | 319 | 304645
450/750V HIV WIRE (IEC) | HIV 4㎟ | M | 5712 | 347 | 1982064 |  | 0 |  |  | 347 | 1982064
후렉시블 전선관 | 비방수 16 C | M | 1016 | 622 | 631952 |  | 0 |  |  | 622 | 631952
후렉시블 콘넥터 | 비방수 16 C | EA | 616 | 397 | 244552 |  | 0 |  |  | 397 | 244552
매입1로스위치 | 15A 250V 1구 | EA | 10 | 1167 | 11670 |  | 0 |  |  | 1167 | 11670
매입1로스위치 | 15A 250V 2구 | EA | 9 | 1634 | 14706 |  | 0 |  |  | 1634 | 14706
매입1로스위치 | 15A 250V 3구 | EA | 4 | 2101 | 8404 |  | 0 |  |  | 2101 | 8404
매입1로스위치 | 15A 250V 4구 | EA | 2 | 3625 | 7250 |  | 0 |  |  | 3625 | 7250
매입1로스위치 | 15A 250V 6구 | EA | 5 | 4824 | 24120 |  | 0 |  |  | 4824 | 24120
매입3로스위치 | 15A 250V 2구 | EA | 6 | 4446 | 26676 |  | 0 |  |  | 4446 | 26676
스위치박스 | 1개용 54 mm | EA | 23 | 478 | 10994 |  | 0 |  |  | 478 | 10994
스위치박스 | 2개용 54 mm | EA | 8 | 606 | 4848 |  | 0 |  |  | 606 | 4848
아우트레트박스 | 8각 54 mm | EA | 308 | 536 | 165088 |  | 0 |  |  | 536 | 165088
박스커버-8각 | 둥근구멍 (평) | EA | 308 | 190 | 58520 |  | 0 |  |  | 190 | 58520
박스커버-4각 | 둥근구멍 (평) | EA | 31 | 190 | 5890 |  | 0 |  |  | 190 | 5890
조명기구 FA-5 | FL 2/32W | SET | 185 | 28500 | 5272500 |  | 0 |  |  | 28500 | 5272500
조명기구 FA-6 | FL 2/32W (DC등내장) | SET | 15 | 58500 | 877500 |  | 0 |  |  | 58500 | 877500
조명기구 FA-12 | FL 1/20W | SET | 4 | 24000 | 96000 |  | 0 |  |  | 24000 | 96000
조명기구 IL-1 | IL 1/60W | SET | 25 | 2400 | 60000 |  | 0 |  |  | 2400 | 60000
조명기구 IL-2 | FUL 2/13W | SET | 26 | 8000 | 208000 |  | 0 |  |  | 8000 | 208000
조명기구 IL-2A | FUL 2/26W | SET | 21 | 4300 | 90300 |  | 0 |  |  | 4300 | 90300
조명기구 IL-3 | IL 1/60W | SET | 10 | 4300 | 43000 |  | 0 |  |  | 4300 | 43000
조명기구 IL-3A | IL 1/60W | SET | 20 | 4300 | 86000 |  | 0 |  |  | 4300 | 86000
전선관부속품비 | 전선관의 15.00% | 식 | 1 | 59474 | 59474 |  | 0 |  |  | 59474 | 59474
잡재료비 | 배관배선의2.00% | 식 | 1 | 47571 | 47571 |  | 0 |  |  | 47571 | 47571
노 무 비 | 내 선 전 공 | 인 | 78 |  | 0 | 83961 | 6548958 |  |  | 83961 | 6548958
공구손료 | 노무비의3.00% | 식 | 1 |  | 0 | 196469 | 196469 |  |  | 196469 | 196469
[5 empty] | 0 |  | 0 |  |  | 0 | 0
[ 소 계 ] |  |  |  |  | 10433570 |  | 6745427 |  | 0 | 0 | 17178997
030203 전열설비공사 |  |  |  |  | 0 |  | 0 |  |  | 0 | 0
강제전선관(노출) | 아연도 22 C | M | 474 | 1586 | 751764 |  | 0 |  |  | 1586 | 751764
경질비닐 전선관 | HI 16 C | M | 426 | 266 | 113316 |  | 0 |  |  | 266 | 113316
450/750V HIV WIRE (IEC) | HIV 4㎟ | M | 851 | 347 | 295297 |  | 0 |  |  | 347 | 295297
0.6/1KV F-GV CABLE (IEC) | 4 ㎟ | M | 426 | 586 | 249636 |  | 0 |  |  | 586 | 249636
0.6/1KV F-CV CABLE (IEC) | 3Cx4 ㎟ | M | 453 | 1926 | 872478 |  | 0 |  |  | 1926 | 872478
매입접지콘센트 | 15A 250V 2구 | EA | 47 | 1234 | 57998 |  | 0 |  |  | 1234 | 57998
매입접지콘센트(방우형) | 15A 250V 2구 | EA | 4 | 2272 | 9088 |  | 0 |  |  | 2272 | 9088
아우트레트박스 | 4각 54 mm | EA | 59 | 536 | 31624 |  | 0 |  |  | 536 | 31624
박스커버-4각 | 콘 승압용 | EA | 51 | 251 | 12801 |  | 0 |  |  | 251 | 12801
풀박스 | 100x100x75 | EA | 59 | 1314 | 77526 |  | 0 |  |  | 1314 | 77526
전선관부속품비 | 전선관의 15.00% | 식 | 1 | 129762 | 129762 |  | 0 |  |  | 129762 | 129762
잡재료비 | 배관배선의2.00% | 식 | 1 | 45650 | 45650 |  | 0 |  |  | 45650 | 45650
노 무 비 | 내 선 전 공 | 인 | 30 |  | 0 | 83961 | 2518830 |  |  | 83961 | 2518830
노 무 비 | 저압케이블전공 | 인 | 2 |  | 0 | 102797 | 205594 |  |  | 102797 | 205594
공구손료 | 노무비의3.00% | 식 | 1 |  | 0 | 81733 | 81733 |  |  | 81733 | 81733
[ 소 계 ] |  |  |  |  | 2646940 |  | 2806157 |  | 0 | 0 | 5453097
030204 접지 설비공사 |  |  |  |  | 0 |  | 0 |  |  | 0 | 0
0.6/1KV F-GV CABLE (IEC) | 95 ㎟ | M | 99 | 8520 | 843480 |  | 0 |  |  | 8520 | 843480
BC 나동선 | 95 ㎟ | M | 517 | 7800 | 4032600 |  | 0 |  |  | 7800 | 4032600
접지봉 | 19D x 2400 mm | EA | 12 | 7780 | 93360 |  | 0 |  |  | 7780 | 93360
접지저감제 | 아스판 10kg | EA | 5 | 7780 | 38900 |  | 0 |  |  | 7780 | 38900
광역피뢰침 | 보호반경-65M | SET | 1 | 2334000 | 2334000 |  | 0 |  |  | 2334000 | 2334000
접지단자함 | 7CCT | 면 | 1 | 77800 | 77800 |  | 0 |  |  | 77800 | 77800
잡재료비 | 배관배선의2.00% | 식 | 1 | 97522 | 97522 |  | 0 |  |  | 97522 | 97522
노 무 비 | 내 선 전 공 | 인 | 10 |  | 0 | 83961 | 839610 |  |  | 83961 | 839610
노 무 비 | 보 통 인 부 | 인 | 1 |  | 0 | 57820 | 57820 |  |  | 57820 | 57820
공구손료 | 노무비의3.00% | 식 | 1 |  | 0 | 26923 | 26923 |  |  | 26923 | 26923
[5 empty] | 0 |  | 0 |  |  | 0 | 0
[ 소 계 ] |  |  |  |  | 7517662 |  | 924353 |  | 0 | 0 | 8442015
030205 전화 및 LAN설비공사 |  |  |  |  | 0 |  | 0 |  |  | 0 | 0
강제전선관(노출) | 아연도 22 C | M | 74 | 1586 | 117364 |  | 0 |  |  | 1586 | 117364
강제전선관(노출) | 아연도 36 C | M | 75 | 2602 | 195150 |  | 0 |  |  | 2602 | 195150
경질비닐 전선관 | HI 16 C | M | 209 | 266 | 55594 |  | 0 |  |  | 266 | 55594
경질비닐 전선관 | HI 22 C | M | 27 | 319 | 8613 |  | 0 |  |  | 319 | 8613
0.6/1KV F-GV CABLE (IEC) | 6 ㎟ | M | 36 | 664 | 23904 |  | 0 |  |  | 664 | 23904
F/O CABLE | 4C | M | 36 | 1210 | 43560 |  | 0 |  |  | 1210 | 43560
UTP 케이블(CAT-5e)-국산 | UTP 0.5MMx4P | M | 283 | 204 | 57732 |  | 0 |  |  | 204 | 57732
UTP 케이블(CAT-5e)-국산 | UTP 0.5MMx25P | M | 71 | 1855 | 131705 |  | 0 |  |  | 1855 | 131705
I.D.F 단자함-국산 | FDF-P (30P 12PORT) | SET | 1 | 800000 | 800000 |  | 0 |  |  | 800000 | 800000
모듈라 | 2구 | EA | 12 | 2723 | 32676 |  | 0 |  |  | 2723 | 32676
스위치박스 | 1개용 54 mm | EA | 2 | 478 | 956 |  | 0 |  |  | 478 | 956
스위치박스 | 2개용 54 mm | EA | 5 | 606 | 3030 |  | 0 |  |  | 606 | 3030
전선관부속품비 | 전선관의 15.00% | 식 | 1 | 56508 | 56508 |  | 0 |  |  | 56508 | 56508
잡재료비 | 배관배선의2.00% | 식 | 1 | 12672 | 12672 |  | 0 |  |  | 12672 | 12672
노 무 비 | 보 통 인 부 | 인 | 17 |  | 0 | 57820 | 982940 |  |  | 57820 | 982940
노 무 비 | 통 신 내 선 공 | 인 | 2 |  | 0 | 83209 | 166418 |  |  | 83209 | 166418
노 무 비 | 광케이블설치사 | 인 | 1 |  | 0 | 132421 | 132421 |  |  | 132421 | 132421
공구손료 | 노무비의3.00% | 식 | 1 |  | 0 | 38453 | 38453 |  |  | 38453 | 38453
[ 소 계 ] |  |  |  |  | 1539464 |  | 1320232 |  | 0 | 0 | 2859696
030206 TV설비공사 |  |  |  |  | 0 |  | 0 |  |  | 0 | 0
경질비닐 전선관 | HI 22 C | M | 177 | 319 | 56463 |  | 0 |  |  | 319 | 56463
ECX CABLE | ECX 10C-2V | M | 144 | 1650 | 237600 |  | 0 |  |  | 1650 | 237600
고발포동축케이블 | 10C-2V HFBT | M | 40 | 1625 | 65000 |  | 0 |  |  | 1625 | 65000
TV 분배기함 | 2분배,2분기 | SET | 1 | 77800 | 77800 |  | 0 |  |  | 77800 | 77800
TV UNIT | 병렬 | EA | 5 | 1890 | 9450 |  | 0 |  |  | 1890 | 9450
스위치박스 | 1개용 54 mm | EA | 2 | 478 | 956 |  | 0 |  |  | 478 | 956
스위치박스 | 2개용 54 mm | EA | 3 | 606 | 1818 |  | 0 |  |  | 606 | 1818
전선관부속품비 | 전선관의 15.00% | 식 | 1 | 8469 | 8469 |  | 0 |  |  | 8469 | 8469
잡재료비 | 배관배선의2.00% | 식 | 1 | 7181 | 7181 |  | 0 |  |  | 7181 | 7181
노 무 비 | 내 선 전 공 | 인 | 3 |  | 0 | 83961 | 251883 |  |  | 83961 | 251883
노 무 비 | 통 신 케이블공 | 인 | 1 |  | 0 | 127864 | 127864 |  |  | 127864 | 127864
공구손료 | 노무비의3.00% | 식 | 1 |  | 0 | 11392 | 11392 |  |  | 11392 | 11392
[5 empty] | 0 |  | 0 |  |  | 0 | 0
[ 소 계 ] |  |  |  |  | 464737 |  | 391139 |  | 0 | 0 | 855876
030207 방송설비공사 |  |  |  |  | 0 |  | 0 |  |  | 0 | 0
강제전선관(노출) | 아연도 16 C | M | 330 | 1226 | 404580 |  | 0 |  |  | 1226 | 404580
강제전선관(노출) | 아연도 28 C | M | 19 | 2034 | 38646 |  | 0 |  |  | 2034 | 38646
450/750V HIV WIRE (IEC) | HIV 2.5㎟ | M | 898 | 224 | 201152 |  | 0 |  |  | 224 | 201152
0.6/1KV F-CVV-S CABLE | F-CVV-S 7Cx2.5 ㎟ | M | 20 | 2798 | 55960 |  | 0 |  |  | 2798 | 55960
후렉시블 전선관 | 비방수 16 C | M | 40 | 622 | 24880 |  | 0 |  |  | 622 | 24880
후렉시블 콘넥터 | 비방수 16 C | EA | 72 | 397 | 28584 |  | 0 |  |  | 397 | 28584
아우트레트박스 | 4각 54 mm | EA | 40 | 536 | 21440 |  | 0 |  |  | 536 | 21440
박스커버-4각 | 둥근구멍 (평) | EA | 40 | 190 | 7600 |  | 0 |  |  | 190 | 7600
스피커단자함 | 10 P | EA | 1 | 15000 | 15000 |  | 0 |  |  | 15000 | 15000
스피커 | 천정용(3W) | EA | 29 | 13800 | 400200 |  | 0 |  |  | 13800 | 400200
스피커 | 벽부용(3W) | EA | 5 | 16000 | 80000 |  | 0 |  |  | 16000 | 80000
스피커 | 칼람, 10W(옥내용) | EA | 2 | 22000 | 44000 |  | 0 |  |  | 22000 | 44000
전선관부속품비 | 전선관의 15.00% | 식 | 1 | 66484 | 66484 |  | 0 |  |  | 66484 | 66484
잡재료비 | 배관배선의2.00% | 식 | 1 | 14007 | 14007 |  | 0 |  |  | 14007 | 14007
노 무 비 | 내 선 전 공 | 인 | 13 |  | 0 | 83961 | 1091493 |  |  | 83961 | 1091493
공구손료 | 노무비의3.00% | 식 | 1 |  | 0 | 32745 | 32745 |  |  | 32745 | 32745
[5 empty] | 0 |  | 0 |  |  | 0 | 0
[ 소 계 ] |  |  |  |  | 1402533 |  | 1124238 |  | 0 | 0 | 2526771
030208 CCTV설비공사 |  |  |  |  | 0 |  | 0 |  |  | 0 | 0
강제전선관(노출) | 아연도 22 C | M | 121 | 1586 | 191906 |  | 0 |  |  | 1586 | 191906
강제전선관(노출) | 아연도 36 C | M | 70 | 2602 | 182140 |  | 0 |  |  | 2602 | 182140
0.6/1KV F-GV CABLE (IEC) | 4 ㎟ | M | 51 | 586 | 29886 |  | 0 |  |  | 586 | 29886
0.6/1KV F-CV CABLE (IEC) | 2Cx4 ㎟ | M | 48 | 1293 | 62064 |  | 0 |  |  | 1293 | 62064
0.6/1KV F-CVV-S CABLE | F-CVV-S 4Cx1.5 ㎟ | M | 150 | 1957 | 293550 |  | 0 |  |  | 1957 | 293550
ECX CABLE | ECX 10C-2V | M | 150 | 1650 | 247500 |  | 0 |  |  | 1650 | 247500
후렉시블 전선관 | 고장력 방수 22 C | M | 8 | 1751 | 14008 |  | 0 |  |  | 1751 | 14008
후렉시블 콘넥터 | 고장력 방수 22 C | EA | 16 | 2023 | 32368 |  | 0 |  |  | 2023 | 32368
CAMERA | 회전형 360˚ | EA | 2 | 1330000 | 2660000 |  | 0 |  |  | 1330000 | 2660000
풀박스 | 150x150x150 | EA | 2 | 2277 | 4554 |  | 0 |  |  | 2277 | 4554
전선관부속품비 | 전선관의 15.00% | 식 | 1 | 56107 | 56107 |  | 0 |  |  | 56107 | 56107
잡재료비 | 배관배선의2.00% | 식 | 1 | 20141 | 20141 |  | 0 |  |  | 20141 | 20141
노 무 비 | 내 선 전 공 | 인 | 8 |  | 0 | 83961 | 671688 |  |  | 83961 | 671688
노 무 비 | 저압케이블전공 | 인 | 1 |  | 0 | 102797 | 102797 |  |  | 102797 | 102797
노 무 비 | 통 신 케이블공 | 인 | 1 |  | 0 | 127864 | 127864 |  |  | 127864 | 127864
공구손료 | 노무비의3.00% | 식 | 1 |  | 0 | 27070 | 27070 |  |  | 27070 | 27070
[5 empty] | 0 |  | 0 |  |  | 0 | 0
[ 소 계 ] |  |  |  |  | 3794224 |  | 929419 |  | 0 | 0 | 4723643
030209 소방설비공사 |  |  |  |  | 0 |  | 0 |  |  | 0 | 0
강제전선관(노출) | 아연도 16 C | M | 425 | 1226 | 521050 |  | 0 |  |  | 1226 | 521050
경질비닐 전선관 | HI 22 C | M | 56 | 319 | 17864 |  | 0 |  |  | 319 | 17864
경질비닐 전선관 | HI 28 C | M | 82 | 618 | 50676 |  | 0 |  |  | 618 | 50676
450/750V HIV WIRE (IEC) | HIV 1.5㎟ | M | 852 | 139 | 118428 |  | 0 |  |  | 139 | 118428
450/750V HIV WIRE (IEC) | HIV 2.5㎟ | M | 953 | 224 | 213472 |  | 0 |  |  | 224 | 213472
450/750V HIV WIRE (IEC) | HIV 4㎟ | M | 191 | 347 | 66277 |  | 0 |  |  | 347 | 66277
STP CABLE | AWG 18#-1Pr | M | 115 | 725 | 83375 |  | 0 |  |  | 725 | 83375
수동발신기 | 소화전내장용 | SET | 4 | 38900 | 155600 |  | 0 |  |  | 38900 | 155600
감 지 기 차동식 | 2종,보통 | EA | 27 | 3890 | 105030 |  | 0 |  |  | 3890 | 105030
감 지 기 연기식 | 광전식,2종 | EA | 5 | 23340 | 116700 |  | 0 |  |  | 23340 | 116700
감 지 기 정온식 | 1종,보통 | EA | 3 | 3890 | 11670 |  | 0 |  |  | 3890 | 11670
고휘도 피난구 유도등 | 4W 소형,60분 | EA | 17 | 93360 | 1587120 |  | 0 |  |  | 93360 | 1587120
고휘도 통로 유도등 | 4W 소형,60분 | EA | 6 | 108920 | 653520 |  | 0 |  |  | 108920 | 653520
시각경보기 | DC 24V | EA | 4 | 23340 | 93360 |  | 0 |  |  | 23340 | 93360
중계기 | 1/1 | EA | 3 | 62240 | 186720 |  | 0 |  |  | 62240 | 186720
중계기 | 2/2 | EA | 3 | 77800 | 233400 |  | 0 |  |  | 77800 | 233400
소방단자함 | 20P | EA | 1 | 116700 | 116700 |  | 0 |  |  | 116700 | 116700
방화샷다 조작반 |  | EA | 2 | 155600 | 311200 |  | 0 |  |  | 155600 | 311200
스위치박스 | 2개용 54 mm | EA | 6 | 606 | 3636 |  | 0 |  |  | 606 | 3636
아우트레트박스 | 8각 54 mm | EA | 52 | 536 | 27872 |  | 0 |  |  | 536 | 27872
풀박스 | 100x100x75 | EA | 5 | 1314 | 6570 |  | 0 |  |  | 1314 | 6570
전선관부속품비 | 전선관의 15.00% | 식 | 1 | 88439 | 88439 |  | 0 |  |  | 88439 | 88439
잡재료비 | 배관배선의2.00% | 식 | 1 | 21423 | 21423 |  | 0 |  |  | 21423 | 21423
노 무 비 | 내 선 전 공 | 인 | 22 |  | 0 | 83961 | 1847142 |  |  | 83961 | 1847142
공구손료 | 노무비의3.00% | 식 | 1 |  | 0 | 55414 | 55414 |  |  | 55414 | 55414
[ 소 계 ] |  |  |  |  | 4790102 |  | 1902556 |  | 0 | 0 | 6692658
0303 기숙사동 전기공사
030301 전력 및 동력설비공사 |  |  |  |  | 0 |  | 0 |  |  | 0 | 0
강제전선관(노출) | 아연도 28 C | M | 281 | 2034 | 571554 |  | 0 |  |  | 2034 | 571554
강제전선관(노출) | 아연도 36 C | M | 209 | 2602 | 543818 |  | 0 |  |  | 2602 | 543818
강제전선관(노출) | 아연도 42 C | M | 39 | 2991 | 116649 |  | 0 |  |  | 2991 | 116649
강제전선관(노출) | 아연도 54 C | M | 58 | 4200 | 243600 |  | 0 |  |  | 4200 | 243600
0.6/1KV F-CV CABLE (IEC) | 2Cx4 ㎟ | M | 100 | 1293 | 129300 |  | 0 |  |  | 1293 | 129300
0.6/1KV F-CV CABLE (IEC) | 3Cx4 ㎟ | M | 203 | 1926 | 390978 |  | 0 |  |  | 1926 | 390978
0.6/1KV F-CV CABLE (IEC) | 4Cx4 ㎟ | M | 21 | 2555 | 53655 |  | 0 |  |  | 2555 | 53655
0.6/1KV F-CV CABLE (IEC) | 2Cx10 ㎟ | M | 205 | 2430 | 498150 |  | 0 |  |  | 2430 | 498150
0.6/1KV F-CV CABLE (IEC) | 4Cx16 ㎟ | M | 42 | 6257 | 262794 |  | 0 |  |  | 6257 | 262794
0.6/1KV F-CV CABLE (IEC) | 4Cx25 ㎟ | M | 63 | 9712 | 611856 |  | 0 |  |  | 9712 | 611856
0.6/1KV F-CV CABLE (IEC) | 1Cx120 ㎟ | M | 1319 | 10074 | 13287606 |  | 0 |  |  | 10074 | 13287606
0.6/1KV F-GV CABLE (IEC) | 4 ㎟ | M | 567 | 586 | 332262 |  | 0 |  |  | 586 | 332262
0.6/1KV F-GV CABLE (IEC) | 6 ㎟ | M | 44 | 664 | 29216 |  | 0 |  |  | 664 | 29216
0.6/1KV F-GV CABLE (IEC) | 10 ㎟ | M | 66 | 1121 | 73986 |  | 0 |  |  | 1121 | 73986
0.6/1KV F-GV CABLE (IEC) | 70 ㎟ | M | 345 | 6332 | 2184540 |  | 0 |  |  | 6332 | 2184540
후렉시블 전선관 | 고장력 방수 28 C | M | 10 | 2077 | 20770 |  | 0 |  |  | 2077 | 20770
후렉시블 전선관 | 고장력 방수 36 C | M | 6 | 3120 | 18720 |  | 0 |  |  | 3120 | 18720
후렉시블 콘넥터 | 고장력 방수 28 C | EA | 18 | 2482 | 44676 |  | 0 |  |  | 2482 | 44676
후렉시블 콘넥터 | 고장력 방수 36 C | EA | 10 | 3913 | 39130 |  | 0 |  |  | 3913 | 39130
PANEL | P-D-1 | 면 | 1 | 2945000 | 2945000 |  | 0 |  |  | 2945000 | 2945000
PANEL | L-D-1 | 면 | 1 | 1090000 | 1090000 |  | 0 |  |  | 1090000 | 1090000
PANEL | L-D-2 | 면 | 1 | 623000 | 623000 |  | 0 |  |  | 623000 | 623000
PANEL | L-D-3 | 면 | 1 | 614000 | 614000 |  | 0 |  |  | 614000 | 614000
풀박스 | 200x200x100 | EA | 2 | 2977 | 5954 |  | 0 |  |  | 2977 | 5954
동관단자 | 120 ㎟ ( 2HOLE) | EA | 8 | 3474 | 27792 |  | 0 |  |  | 3474 | 27792
압착터미날 | 4 ㎟ (1 HOLE ) | EA | 84 | 33 | 2772 |  | 0 |  |  | 33 | 2772
압착터미날 | 6 ㎟ (1 HOLE ) | EA | 2 | 79 | 158 |  | 0 |  |  | 79 | 158
압착터미날 | 10 ㎟ (1 HOLE ) | EA | 20 | 97 | 1940 |  | 0 |  |  | 97 | 1940
압착터미날 | 16 ㎟ (1 HOLE ) | EA | 8 | 146 | 1168 |  | 0 |  |  | 146 | 1168
압착터미날 | 25 ㎟ (1 HOLE ) | EA | 16 | 190 | 3040 |  | 0 |  |  | 190 | 3040
압착터미날 | 50 ㎟ (1 HOLE ) | EA | 2 | 403 | 806 |  | 0 |  |  | 403 | 806
전선관부속품비 | 전선관의 15.00% | 식 | 1 | 221343 | 221343 |  | 0 |  |  | 221343 | 221343
잡재료비 | 배관배선의2.00% | 식 | 1 | 386599 | 386599 |  | 0 |  |  | 386599 | 386599
노 무 비 | 내 선 전 공 | 인 | 41 |  | 0 | 83961 | 3442401 |  |  | 83961 | 3442401
노 무 비 | 저압케이블전공 | 인 | 33 |  | 0 | 102797 | 3392301 |  |  | 102797 | 3392301
공구손료 | 노무비의3.00% | 식 | 1 |  | 0 | 205041 | 205041 |  |  | 205041 | 205041
[5 empty] | 0 |  | 0 |  |  | 0 | 0
[ 소 계 ] |  |  |  |  | 25376832 |  | 7039743 |  | 0 | 0 | 32416575
030302 전등설비공사 |  |  |  |  | 0 |  | 0 |  |  | 0 | 0
경질비닐 전선관 | HI 16 C | M | 17 | 266 | 4522 |  | 0 |  |  | 266 | 4522
경질비닐 전선관 | HI 22 C | M | 1376 | 319 | 438944 |  | 0 |  |  | 319 | 438944
450/750V HIV WIRE (IEC) | HIV 4㎟ | M | 4426 | 347 | 1535822 |  | 0 |  |  | 347 | 1535822
후렉시블 전선관 | 비방수 16 C | M | 719 | 622 | 447218 |  | 0 |  |  | 622 | 447218
후렉시블 콘넥터 | 비방수 16 C | EA | 440 | 397 | 174680 |  | 0 |  |  | 397 | 174680
매입1로스위치 | 15A 250V 1구 | EA | 47 | 1167 | 54849 |  | 0 |  |  | 1167 | 54849
매입1로스위치 | 15A 250V 2구 | EA | 18 | 1634 | 29412 |  | 0 |  |  | 1634 | 29412
매입1로스위치 | 15A 250V 3구 | EA | 8 | 2101 | 16808 |  | 0 |  |  | 2101 | 16808
매입3로스위치 | 15A 250V 2구 | EA | 14 | 4446 | 62244 |  | 0 |  |  | 4446 | 62244
스위치박스 | 1개용 54 mm | EA | 86 | 478 | 41108 |  | 0 |  |  | 478 | 41108
아우트레트박스 | 8각 54 mm | EA | 238 | 536 | 127568 |  | 0 |  |  | 536 | 127568
박스커버-8각 | 둥근구멍 (평) | EA | 238 | 190 | 45220 |  | 0 |  |  | 190 | 45220
박스커버-4각 | 둥근구멍 (평) | EA | 86 | 190 | 16340 |  | 0 |  |  | 190 | 16340
조명기구 FA-5 | FL 2/32W | SET | 57 | 28500 | 1624500 |  | 0 |  |  | 28500 | 1624500
조명기구 FA-6 | FL 2/32W (DC등내장) | SET | 9 | 58500 | 526500 |  | 0 |  |  | 58500 | 526500
조명기구 FA-11 | FL 1/32W | SET | 12 | 30000 | 360000 |  | 0 |  |  | 30000 | 360000
조명기구 FA-12 | FL 1/20W | SET | 8 | 24000 | 192000 |  | 0 |  |  | 24000 | 192000
조명기구 IL-1 | IL 1/60W | SET | 8 | 2400 | 19200 |  | 0 |  |  | 2400 | 19200
조명기구 IL-2 | FUL 2/13W | SET | 87 | 8000 | 696000 |  | 0 |  |  | 8000 | 696000
조명기구 IL-3A | IL 1/60W | SET | 18 | 4300 | 77400 |  | 0 |  |  | 4300 | 77400
조명기구 FPL-1 | FPL 2/55W | SET | 46 | 80000 | 3680000 |  | 0 |  |  | 80000 | 3680000
전선관부속품비 | 전선관의 15.00% | 식 | 1 | 66520 | 66520 |  | 0 |  |  | 66520 | 66520
잡재료비 | 배관배선의2.00% | 식 | 1 | 39586 | 39586 |  | 0 |  |  | 39586 | 39586
노 무 비 | 내 선 전 공 | 인 | 72 |  | 0 | 83961 | 6045192 |  |  | 83961 | 6045192
공구손료 | 노무비의3.00% | 식 | 1 |  | 0 | 181356 | 181356 |  |  | 181356 | 181356
[ 소 계 ] |  |  |  |  | 10276441 |  | 6226548 |  | 0 | 0 | 16502989
030303 전열설비공사 |  |  |  |  | 0 |  | 0 |  |  | 0 | 0
강제전선관(노출) | 아연도 22 C | M | 282 | 1586 | 447252 |  | 0 |  |  | 1586 | 447252
경질비닐 전선관 | HI 16 C | M | 883 | 266 | 234878 |  | 0 |  |  | 266 | 234878
450/750V HIV WIRE (IEC) | HIV 4㎟ | M | 1767 | 347 | 613149 |  | 0 |  |  | 347 | 613149
0.6/1KV F-GV CABLE (IEC) | 4 ㎟ | M | 883 | 586 | 517438 |  | 0 |  |  | 586 | 517438
0.6/1KV F-CV CABLE (IEC) | 3Cx4 ㎟ | M | 269 | 1926 | 518094 |  | 0 |  |  | 1926 | 518094
매입접지콘센트 | 15A 250V 2구 | EA | 128 | 1234 | 157952 |  | 0 |  |  | 1234 | 157952
매입접지콘센트(방우형) | 15A 250V 2구 | EA | 24 | 2272 | 54528 |  | 0 |  |  | 2272 | 54528
풀박스 | 100x100x75 | EA | 46 | 1314 | 60444 |  | 0 |  |  | 1314 | 60444
아우트레트박스 | 4각 54 mm | EA | 152 | 536 | 81472 |  | 0 |  |  | 536 | 81472
박스커버-4각 | 콘 승압용 | EA | 152 | 251 | 38152 |  | 0 |  |  | 251 | 38152
전선관부속품비 | 전선관의 15.00% | 식 | 1 | 102320 | 102320 |  | 0 |  |  | 102320 | 102320
잡재료비 | 배관배선의2.00% | 식 | 1 | 46616 | 46616 |  | 0 |  |  | 46616 | 46616
노 무 비 | 내 선 전 공 | 인 | 38 |  | 0 | 83961 | 3190518 |  |  | 83961 | 3190518
노 무 비 | 저압케이블전공 | 인 | 1 |  | 0 | 102797 | 102797 |  |  | 102797 | 102797
공구손료 | 노무비의3.00% | 식 | 1 |  | 0 | 98799 | 98799 |  |  | 98799 | 98799
[5 empty] | 0 |  | 0 |  |  | 0 | 0
[ 소 계 ] |  |  |  |  | 2872295 |  | 3392114 |  | 0 | 0 | 6264409
030304 접지 설비공사 |  |  |  |  | 0 |  | 0 |  |  | 0 | 0
0.6/1KV F-GV CABLE (IEC) | 95 ㎟ | M | 110 | 8520 | 937200 |  | 0 |  |  | 8520 | 937200
BC 나동선 | 95 ㎟ | M | 519 | 7800 | 4048200 |  | 0 |  |  | 7800 | 4048200
접지봉 | 19D x 2400 mm | EA | 12 | 7780 | 93360 |  | 0 |  |  | 7780 | 93360
접지저감제 | 아스판 10kg | EA | 5 | 7780 | 38900 |  | 0 |  |  | 7780 | 38900
광역피뢰침 | 보호반경-65M | SET | 1 | 2334000 | 2334000 |  | 0 |  |  | 2334000 | 2334000
접지단자함 | 7CCT | 면 | 1 | 77800 | 77800 |  | 0 |  |  | 77800 | 77800
잡재료비 | 배관배선의2.00% | 식 | 1 | 99708 | 99708 |  | 0 |  |  | 99708 | 99708
노 무 비 | 내 선 전 공 | 인 | 10 |  | 0 | 83961 | 839610 |  |  | 83961 | 839610
노 무 비 | 보 통 인 부 | 인 | 1 |  | 0 | 57820 | 57820 |  |  | 57820 | 57820
공구손료 | 노무비의3.00% | 식 | 1 |  | 0 | 26923 | 26923 |  |  | 26923 | 26923
[5 empty] | 0 |  | 0 |  |  | 0 | 0
[ 소 계 ] |  |  |  |  | 7629168 |  | 924353 |  | 0 | 0 | 8553521
030305 전화 및 LAN설비공사 |  |  |  |  | 0 |  | 0 |  |  | 0 | 0
경질비닐 전선관 | HI 16 C | M | 690 | 266 | 183540 |  | 0 |  |  | 266 | 183540
경질비닐 전선관 | HI 22 C | M | 412 | 319 | 131428 |  | 0 |  |  | 319 | 131428
경질비닐 전선관 | HI 28 C | M | 178 | 618 | 110004 |  | 0 |  |  | 618 | 110004
경질비닐 전선관 | HI 36 C | M | 32 | 895 | 28640 |  | 0 |  |  | 895 | 28640
경질비닐 전선관 | HI 42 C | M | 578 | 1169 | 675682 |  | 0 |  |  | 1169 | 675682
경질비닐 전선관 | HI 70 C | M | 16 | 2136 | 34176 |  | 0 |  |  | 2136 | 34176
0.6/1KV F-GV CABLE (IEC) | 6 ㎟ | M | 99 | 664 | 65736 |  | 0 |  |  | 664 | 65736
F/O CABLE | 4C | M | 7 | 1210 | 8470 |  | 0 |  |  | 1210 | 8470
UTP 케이블(CAT-5e)-국산 | UTP 0.5MMx4P | M | 2694 | 204 | 549576 |  | 0 |  |  | 204 | 549576
UTP 케이블(CAT-5e)-국산 | UTP 0.5MMx25P | M | 477 | 1855 | 884835 |  | 0 |  |  | 1855 | 884835
I.D.F 단자함-국산 | FDF-D (210P 60PORT) | SET | 1 | 2195000 | 2195000 |  | 0 |  |  | 2195000 | 2195000
I.D.F 단자함-국산 | IDF-D1 (60P 24PORT) | SET | 1 | 1200000 | 1200000 |  | 0 |  |  | 1200000 | 1200000
I.D.F 단자함-국산 | IDF-D3 (80P 24PORT) | SET | 1 | 1200000 | 1200000 |  | 0 |  |  | 1200000 | 1200000
모듈라 | 2구 | EA | 102 | 2723 | 277746 |  | 0 |  |  | 2723 | 277746
스위치박스 | 1개용 54 mm | EA | 15 | 478 | 7170 |  | 0 |  |  | 478 | 7170
스위치박스 | 2개용 54 mm | EA | 37 | 606 | 22422 |  | 0 |  |  | 606 | 22422
전선관부속품비 | 전선관의 15.00% | 식 | 1 | 174521 | 174521 |  | 0 |  |  | 174521 | 174521
잡재료비 | 배관배선의2.00% | 식 | 1 | 53442 | 53442 |  | 0 |  |  | 53442 | 53442
노 무 비 | 내 선 전 공 | 인 | 45 |  | 0 | 83961 | 3778245 |  |  | 83961 | 3778245
노 무 비 | 보 통 인 부 | 인 | 3 |  | 0 | 57820 | 173460 |  |  | 57820 | 173460
노 무 비 | 통 신 내 선 공 | 인 | 13 |  | 0 | 83209 | 1081717 |  |  | 83209 | 1081717
노 무 비 | 통 신 케이블공 | 인 | 2 |  | 0 | 127864 | 255728 |  |  | 127864 | 255728
공구손료 | 노무비의3.00% | 식 | 1 |  | 0 | 158675 | 158675 |  |  | 158675 | 158675
[5 empty] | 0 |  | 0 |  |  | 0 | 0
[ 소 계 ] |  |  |  |  | 7802388 |  | 5447825 |  | 0 | 0 | 13250213
030306 TV설비공사 |  |  |  |  | 0 |  | 0 |  |  | 0 | 0
경질비닐 전선관 | HI 22 C | M | 535 | 319 | 170665 |  | 0 |  |  | 319 | 170665
ECX CABLE | ECX 10C-2V | M | 528 | 1650 | 871200 |  | 0 |  |  | 1650 | 871200
고발포동축케이블 | 10C-2V HFBT | M | 83 | 1625 | 134875 |  | 0 |  |  | 1625 | 134875
TV 분배기함 | 4분배,2분기 | SET | 2 | 101140 | 202280 |  | 0 |  |  | 101140 | 202280
TV 분배기함 | 6분배,4분기 | SET | 1 | 132260 | 132260 |  | 0 |  |  | 132260 | 132260
TV 공청안테나 | UHF/VHF(고성능) | SET | 1 | 155600 | 155600 |  | 0 |  |  | 155600 | 155600
TV UNIT | 병렬 | EA | 43 | 1890 | 81270 |  | 0 |  |  | 1890 | 81270
안테나기초 |  | EA | 1 | 38900 | 38900 |  | 0 |  |  | 38900 | 38900
스위치박스 | 1개용 54 mm | EA | 13 | 478 | 6214 |  | 0 |  |  | 478 | 6214
스위치박스 | 2개용 54 mm | EA | 30 | 606 | 18180 |  | 0 |  |  | 606 | 18180
전선관부속품비 | 전선관의 15.00% | 식 | 1 | 25600 | 25600 |  | 0 |  |  | 25600 | 25600
잡재료비 | 배관배선의2.00% | 식 | 1 | 23535 | 23535 |  | 0 |  |  | 23535 | 23535
노 무 비 | 내 선 전 공 | 인 | 13 |  | 0 | 83961 | 1091493 |  |  | 83961 | 1091493
노 무 비 | 통 신 케이블공 | 인 | 3 |  | 0 | 127864 | 383592 |  |  | 127864 | 383592
공구손료 | 노무비의3.00% | 식 | 1 |  | 0 | 44253 | 44253 |  |  | 44253 | 44253
[5 empty] | 0 |  | 0 |  |  | 0 | 0
[ 소 계 ] |  |  |  |  | 1860579 |  | 1519338 |  | 0 | 0 | 3379917
030307 방송설비공사 |  |  |  |  | 0 |  | 0 |  |  | 0 | 0
경질비닐 전선관 | HI 16 C | M | 419 | 266 | 111454 |  | 0 |  |  | 266 | 111454
경질비닐 전선관 | HI 28 C | M | 8 | 618 | 4944 |  | 0 |  |  | 618 | 4944
450/750V HIV WIRE (IEC) | HIV 2.5㎟ | M | 1111 | 224 | 248864 |  | 0 |  |  | 224 | 248864
0.6/1KV F-CVV-S CABLE | F-CVV-S 7Cx2.5 ㎟ | M | 9 | 2798 | 25182 |  | 0 |  |  | 2798 | 25182
아우트레트박스 | 4각 54 mm | EA | 62 | 536 | 33232 |  | 0 |  |  | 536 | 33232
박스커버-4각 | 둥근구멍 (평) | EA | 62 | 190 | 11780 |  | 0 |  |  | 190 | 11780
스피커단자함 | 10 P | EA | 1 | 15000 | 15000 |  | 0 |  |  | 15000 | 15000
스피커 | 벽부용(3W) | EA | 61 | 16000 | 976000 |  | 0 |  |  | 16000 | 976000
스피커 | 칼람, 10W(옥내용) | EA | 1 | 22000 | 22000 |  | 0 |  |  | 22000 | 22000
전선관부속품비 | 전선관의 15.00% | 식 | 1 | 17460 | 17460 |  | 0 |  |  | 17460 | 17460
잡재료비 | 배관배선의2.00% | 식 | 1 | 7809 | 7809 |  | 0 |  |  | 7809 | 7809
노 무 비 | 내 선 전 공 | 인 | 13 |  | 0 | 83961 | 1091493 |  |  | 83961 | 1091493
공구손료 | 노무비의3.00% | 식 | 1 |  | 0 | 32745 | 32745 |  |  | 32745 | 32745
[ 소 계 ] |  |  |  |  | 1473725 |  | 1124238 |  | 0 | 0 | 2597963
030308 CCTV설비공사 |  |  |  |  | 0 |  | 0 |  |  | 0 | 0
강제전선관(노출) | 아연도 22 C | M | 103 | 1586 | 163358 |  | 0 |  |  | 1586 | 163358
0.6/1KV F-GV CABLE (IEC) | 4 ㎟ | M | 15 | 586 | 8790 |  | 0 |  |  | 586 | 8790
0.6/1KV F-CV CABLE (IEC) | 2Cx4 ㎟ | M | 15 | 1293 | 19395 |  | 0 |  |  | 1293 | 19395
0.6/1KV F-CVV-S CABLE | F-CVV-S 4Cx1.5 ㎟ | M | 66 | 1957 | 129162 |  | 0 |  |  | 1957 | 129162
ECX CABLE | ECX 10C-2V | M | 66 | 1650 | 108900 |  | 0 |  |  | 1650 | 108900
후렉시블 전선관 | 고장력 방수 22 C | M | 3 | 1751 | 5253 |  | 0 |  |  | 1751 | 5253
후렉시블 콘넥터 | 고장력 방수 22 C | EA | 6 | 2023 | 12138 |  | 0 |  |  | 2023 | 12138
CAMERA | 회전형 360˚ | EA | 1 | 1330000 | 1330000 |  | 0 |  |  | 1330000 | 1330000
풀박스 | 150x150x150 | EA | 1 | 2277 | 2277 |  | 0 |  |  | 2277 | 2277
전선관부속품비 | 전선관의 15.00% | 식 | 1 | 24504 | 24504 |  | 0 |  |  | 24504 | 24504
잡재료비 | 배관배선의2.00% | 식 | 1 | 8592 | 8592 |  | 0 |  |  | 8592 | 8592
노 무 비 | 내 선 전 공 | 인 | 3 |  | 0 | 83961 | 251883 |  |  | 83961 | 251883
노 무 비 | 통 신 케이블공 | 인 | 0 |  | 0 | 127864 | 0 |  |  | 127864 | 0
공구손료 | 노무비의3.00% | 식 | 1 |  | 0 | 7556 | 7556 |  |  | 7556 | 7556
[ 소 계 ] |  |  |  |  | 1812369 |  | 259439 |  | 0 | 0 | 2071808
030309 소방설비공사 |  |  |  |  | 0 |  | 0 |  |  | 0 | 0
강제전선관(노출) | 아연도 16 C | M | 625 | 1226 | 766250 |  | 0 |  |  | 1226 | 766250
경질비닐 전선관 | HI 28 C | M | 30 | 618 | 18540 |  | 0 |  |  | 618 | 18540
450/750V HIV WIRE (IEC) | HIV 1.5㎟ | M | 750 | 139 | 104250 |  | 0 |  |  | 139 | 104250
450/750V HIV WIRE (IEC) | HIV 2.5㎟ | M | 909 | 224 | 203616 |  | 0 |  |  | 224 | 203616
450/750V HIV WIRE (IEC) | HIV 4㎟ | M | 238 | 347 | 82586 |  | 0 |  |  | 347 | 82586
STP CABLE | AWG 18#-1Pr | M | 74 | 725 | 53650 |  | 0 |  |  | 725 | 53650
수동발신기 | 소화전내장용 | SET | 3 | 38900 | 116700 |  | 0 |  |  | 38900 | 116700
감 지 기 차동식 | 2종,보통 | EA | 54 | 3890 | 210060 |  | 0 |  |  | 3890 | 210060
감 지 기 연기식 | 광전식,2종 | EA | 13 | 23340 | 303420 |  | 0 |  |  | 23340 | 303420
감 지 기 정온식 | 1종,보통 | EA | 2 | 3890 | 7780 |  | 0 |  |  | 3890 | 7780
고휘도 피난구 유도등 | 4W 소형,60분 | EA | 16 | 93360 | 1493760 |  | 0 |  |  | 93360 | 1493760
고휘도 통로 유도등 | 4W 소형,60분 | EA | 11 | 108920 | 1198120 |  | 0 |  |  | 108920 | 1198120
시각경보기 | DC 24V | EA | 3 | 23340 | 70020 |  | 0 |  |  | 23340 | 70020
중계기 | 1/1 | EA | 3 | 62240 | 186720 |  | 0 |  |  | 62240 | 186720
중계기 | 2/2 | EA | 1 | 77800 | 77800 |  | 0 |  |  | 77800 | 77800
소방단자함 | 20P | EA | 1 | 116700 | 116700 |  | 0 |  |  | 116700 | 116700
스위치박스 | 2개용 54 mm | EA | 5 | 606 | 3030 |  | 0 |  |  | 606 | 3030
아우트레트박스 | 8각 54 mm | EA | 91 | 536 | 48776 |  | 0 |  |  | 536 | 48776
풀박스 | 100x100x75 | EA | 4 | 1314 | 5256 |  | 0 |  |  | 1314 | 5256
전선관부속품비 | 전선관의 15.00% | 식 | 1 | 117719 | 117719 |  | 0 |  |  | 117719 | 117719
잡재료비 | 배관배선의2.00% | 식 | 1 | 24578 | 24578 |  | 0 |  |  | 24578 | 24578
노 무 비 | 내 선 전 공 | 인 | 26 |  | 0 | 83961 | 2182986 |  |  | 83961 | 2182986
공구손료 | 노무비의3.00% | 식 | 1 |  | 0 | 65490 | 65490 |  |  | 65490 | 65490
[5 empty] | 0 |  | 0 |  |  | 0 | 0
[ 소 계 ] |  |  |  |  | 5209331 |  | 2248476 |  | 0 | 0 | 7457807
0304 경비동 전기공사
030401 전력 및 동력설비공사 |  |  |  |  | 0 |  | 0 |  |  | 0 | 0
강제전선관(노출) | 아연도 36 C | M | 77 | 2602 | 200354 |  | 0 |  |  | 2602 | 200354
강제전선관(노출) | 아연도 54 C | M | 6 | 4200 | 25200 |  | 0 |  |  | 4200 | 25200
0.6/1KV F-CV CABLE (IEC) | 3Cx16 ㎟ | M | 84 | 4705 | 395220 |  | 0 |  |  | 4705 | 395220
0.6/1KV F-CV CABLE (IEC) | 4Cx35 ㎟ | M | 11 | 13402 | 147422 |  | 0 |  |  | 13402 | 147422
0.6/1KV F-CV CABLE (IEC) | 1Cx70 ㎟ | M | 1050 | 6359 | 6676950 |  | 0 |  |  | 6359 | 6676950
0.6/1KV F-GV CABLE (IEC) | 6 ㎟ | M | 88 | 664 | 58432 |  | 0 |  |  | 664 | 58432
0.6/1KV F-GV CABLE (IEC) | 16 ㎟ | M | 11 | 1529 | 16819 |  | 0 |  |  | 1529 | 16819
0.6/1KV F-GV CABLE (IEC) | 35 ㎟ | M | 275 | 3302 | 908050 |  | 0 |  |  | 3302 | 908050
후렉시블 전선관 | 고장력 방수 36 C | M | 2 | 3120 | 6240 |  | 0 |  |  | 3120 | 6240
후렉시블 콘넥터 | 고장력 방수 36 C | EA | 4 | 3913 | 15652 |  | 0 |  |  | 3913 | 15652
PANEL | P-G-1 | 면 | 1 | 1572000 | 1572000 |  | 0 |  |  | 1572000 | 1572000
PANEL | L-G-1 | 면 | 1 | 2058000 | 2058000 |  | 0 |  |  | 2058000 | 2058000
풀박스 | 200x200x100 | EA | 1 | 2977 | 2977 |  | 0 |  |  | 2977 | 2977
동관단자 | 70 ㎟ ( 2HOLE) | EA | 8 | 2137 | 17096 |  | 0 |  |  | 2137 | 17096
압착터미날 | 6 ㎟ (1 HOLE ) | EA | 4 | 79 | 316 |  | 0 |  |  | 79 | 316
압착터미날 | 16 ㎟ (1 HOLE ) | EA | 14 | 146 | 2044 |  | 0 |  |  | 146 | 2044
압착터미날 | 35 ㎟ (1 HOLE ) | EA | 10 | 232 | 2320 |  | 0 |  |  | 232 | 2320
전선관부속품비 | 전선관의 15.00% | 식 | 1 | 33833 | 33833 |  | 0 |  |  | 33833 | 33833
잡재료비 | 배관배선의2.00% | 식 | 1 | 168569 | 168569 |  | 0 |  |  | 168569 | 168569
노 무 비 | 내 선 전 공 | 인 | 9 |  | 0 | 83961 | 755649 |  |  | 83961 | 755649
노 무 비 | 저압케이블전공 | 인 | 15 |  | 0 | 102797 | 1541955 |  |  | 102797 | 1541955
공구손료 | 노무비의3.00% | 식 | 1 |  | 0 | 68928 | 68928 |  |  | 68928 | 68928
[ 소 계 ] |  |  |  |  | 12307494 |  | 2366532 |  | 0 | 0 | 14674026
030402 전등설비공사 |  |  |  |  | 0 |  | 0 |  |  | 0 | 0
경질비닐 전선관 | HI 22 C | M | 441 | 319 | 140679 |  | 0 |  |  | 319 | 140679
450/750V HIV WIRE (IEC) | HIV 4㎟ | M | 1708 | 347 | 592676 |  | 0 |  |  | 347 | 592676
후렉시블 전선관 | 비방수 16 C | M | 320 | 622 | 199040 |  | 0 |  |  | 622 | 199040
후렉시블 콘넥터 | 비방수 16 C | EA | 194 | 397 | 77018 |  | 0 |  |  | 397 | 77018
매입1로스위치 | 15A 250V 1구 | EA | 10 | 1167 | 11670 |  | 0 |  |  | 1167 | 11670
매입1로스위치 | 15A 250V 2구 | EA | 7 | 1634 | 11438 |  | 0 |  |  | 1634 | 11438
매입1로스위치 | 15A 250V 3구 | EA | 3 | 2101 | 6303 |  | 0 |  |  | 2101 | 6303
매입1로스위치 | 15A 250V 4구 | EA | 2 | 3625 | 7250 |  | 0 |  |  | 3625 | 7250
매입3로스위치 | 15A 250V 2구 | EA | 2 | 4446 | 8892 |  | 0 |  |  | 4446 | 8892
스위치박스 | 1개용 54 mm | EA | 18 | 478 | 8604 |  | 0 |  |  | 478 | 8604
스위치박스 | 2개용 54 mm | EA | 3 | 606 | 1818 |  | 0 |  |  | 606 | 1818
아우트레트박스 | 8각 54 mm | EA | 97 | 536 | 51992 |  | 0 |  |  | 536 | 51992
박스커버-8각 | 둥근구멍 (평) | EA | 97 | 190 | 18430 |  | 0 |  |  | 190 | 18430
박스커버-4각 | 둥근구멍 (평) | EA | 21 | 190 | 3990 |  | 0 |  |  | 190 | 3990
조명기구 FA-5 | FL 2/32W | SET | 55 | 28500 | 1567500 |  | 0 |  |  | 28500 | 1567500
조명기구 FA-6 | FL 2/32W (DC등내장) | SET | 12 | 58500 | 702000 |  | 0 |  |  | 58500 | 702000
조명기구 FA-11 | FL 1/32W | SET | 2 | 30000 | 60000 |  | 0 |  |  | 30000 | 60000
조명기구 IL-1 | IL 1/60W | SET | 9 | 2400 | 21600 |  | 0 |  |  | 2400 | 21600
조명기구 IL-2 | FUL 2/13W | SET | 11 | 8000 | 88000 |  | 0 |  |  | 8000 | 88000
조명기구 IL-3 | IL 1/60W | SET | 1 | 4300 | 4300 |  | 0 |  |  | 4300 | 4300
전선관부속품비 | 전선관의 15.00% | 식 | 1 | 21102 | 21102 |  | 0 |  |  | 21102 | 21102
잡재료비 | 배관배선의2.00% | 식 | 1 | 14667 | 14667 |  | 0 |  |  | 14667 | 14667
노 무 비 | 내 선 전 공 | 인 | 27 |  | 0 | 83961 | 2266947 |  |  | 83961 | 2266947
공구손료 | 노무비의3.00% | 식 | 1 |  | 0 | 68008 | 68008 |  |  | 68008 | 68008
[5 empty] | 0 |  | 0 |  |  | 0 | 0
[ 소 계 ] |  |  |  |  | 3618969 |  | 2334955 |  | 0 | 0 | 5953924
030403 전열설비공사 |  |  |  |  | 0 |  | 0 |  |  | 0 | 0
강제전선관(노출) | 아연도 22 C | M | 186 | 1586 | 294996 |  | 0 |  |  | 1586 | 294996
경질비닐 전선관 | HI 16 C | M | 206 | 266 | 54796 |  | 0 |  |  | 266 | 54796
450/750V HIV WIRE (IEC) | HIV 4㎟ | M | 411 | 347 | 142617 |  | 0 |  |  | 347 | 142617
0.6/1KV F-GV CABLE (IEC) | 4 ㎟ | M | 206 | 586 | 120716 |  | 0 |  |  | 586 | 120716
0.6/1KV F-CV CABLE (IEC) | 3Cx4 ㎟ | M | 177 | 1926 | 340902 |  | 0 |  |  | 1926 | 340902
매입접지콘센트 | 15A 250V 2구 | EA | 35 | 1234 | 43190 |  | 0 |  |  | 1234 | 43190
매입접지콘센트(방우형) | 15A 250V 2구 | EA | 2 | 2272 | 4544 |  | 0 |  |  | 2272 | 4544
풀박스 | 100x100x75 | EA | 26 | 1314 | 34164 |  | 0 |  |  | 1314 | 34164
아우트레트박스 | 4각 54 mm | EA | 37 | 536 | 19832 |  | 0 |  |  | 536 | 19832
박스커버-4각 | 콘 승압용 | EA | 37 | 251 | 9287 |  | 0 |  |  | 251 | 9287
전선관부속품비 | 전선관의 15.00% | 식 | 1 | 52469 | 52469 |  | 0 |  |  | 52469 | 52469
잡재료비 | 배관배선의2.00% | 식 | 1 | 19081 | 19081 |  | 0 |  |  | 19081 | 19081
노 무 비 | 내 선 전 공 | 인 | 14 |  | 0 | 83961 | 1175454 |  |  | 83961 | 1175454
노 무 비 | 저압케이블전공 | 인 | 1 |  | 0 | 102797 | 102797 |  |  | 102797 | 102797
공구손료 | 노무비의3.00% | 식 | 1 |  | 0 | 38348 | 38348 |  |  | 38348 | 38348
[5 empty] | 0 |  | 0 |  |  | 0 | 0
[ 소 계 ] |  |  |  |  | 1136594 |  | 1316599 |  | 0 | 0 | 2453193
030404 전화 및 LAN설비공사 |  |  |  |  | 0 |  | 0 |  |  | 0 | 0
경질비닐 전선관 | HI 16 C | M | 284 | 266 | 75544 |  | 0 |  |  | 266 | 75544
경질비닐 전선관 | HI 22 C | M | 69 | 319 | 22011 |  | 0 |  |  | 319 | 22011
경질비닐 전선관 | HI 28 C | M | 56 | 618 | 34608 |  | 0 |  |  | 618 | 34608
경질비닐 전선관 | HI 36 C | M | 26 | 895 | 23270 |  | 0 |  |  | 895 | 23270
0.6/1KV F-GV CABLE (IEC) | 6 ㎟ | M | 12 | 664 | 7968 |  | 0 |  |  | 664 | 7968
F/O CABLE | 4C | M | 12 | 1210 | 14520 |  | 0 |  |  | 1210 | 14520
UTP 케이블(CAT-5e)-국산 | UTP 0.5MMx4P | M | 795 | 204 | 162180 |  | 0 |  |  | 204 | 162180
UTP 케이블(CAT-5e)-국산 | UTP 0.5MMx25P | M | 37 | 1855 | 68635 |  | 0 |  |  | 1855 | 68635
I.D.F 단자함-국산 | FDF-G (70P 24PORT) | SET | 1 | 800000 | 800000 |  | 0 |  |  | 800000 | 800000
모듈라 | 2구 | EA | 34 | 2723 | 92582 |  | 0 |  |  | 2723 | 92582
스위치박스 | 1개용 54 mm | EA | 5 | 478 | 2390 |  | 0 |  |  | 478 | 2390
스위치박스 | 2개용 54 mm | EA | 12 | 606 | 7272 |  | 0 |  |  | 606 | 7272
전선관부속품비 | 전선관의 15.00% | 식 | 1 | 23315 | 23315 |  | 0 |  |  | 23315 | 23315
잡재료비 | 배관배선의2.00% | 식 | 1 | 8175 | 8175 |  | 0 |  |  | 8175 | 8175
노 무 비 | 내 선 전 공 | 인 | 8 |  | 0 | 83961 | 671688 |  |  | 83961 | 671688
노 무 비 | 보 통 인 부 | 인 | 6 |  | 0 | 57820 | 346920 |  |  | 57820 | 346920
노 무 비 | 통 신 내 선 공 | 인 | 3 |  | 0 | 83209 | 249627 |  |  | 83209 | 249627
공구손료 | 노무비의3.00% | 식 | 1 |  | 0 | 38047 | 38047 |  |  | 38047 | 38047
[5 empty] | 0 |  | 0 |  |  | 0 | 0
[ 소 계 ] |  |  |  |  | 1342470 |  | 1306282 |  | 0 | 0 | 2648752
030405 TV설비공사 |  |  |  |  | 0 |  | 0 |  |  | 0 | 0
경질비닐 전선관 | HI 22 C | M | 62 | 319 | 19778 |  | 0 |  |  | 319 | 19778
ECX CABLE | ECX 10C-2V | M | 48 | 1650 | 79200 |  | 0 |  |  | 1650 | 79200
고발포동축케이블 | 10C-2V HFBT | M | 19 | 1625 | 30875 |  | 0 |  |  | 1625 | 30875
TV 분배기함 | 2분배,2분기 | SET | 1 | 77800 | 77800 |  | 0 |  |  | 77800 | 77800
TV UNIT | 병렬 | EA | 3 | 1890 | 5670 |  | 0 |  |  | 1890 | 5670
스위치박스 | 1개용 54 mm | EA | 2 | 478 | 956 |  | 0 |  |  | 478 | 956
스위치박스 | 2개용 54 mm | EA | 1 | 606 | 606 |  | 0 |  |  | 606 | 606
전선관부속품비 | 전선관의 15.00% | 식 | 1 | 2967 | 2967 |  | 0 |  |  | 2967 | 2967
잡재료비 | 배관배선의2.00% | 식 | 1 | 2597 | 2597 |  | 0 |  |  | 2597 | 2597
노 무 비 | 내 선 전 공 | 인 | 1 |  | 0 | 83961 | 83961 |  |  | 83961 | 83961
공구손료 | 노무비의3.00% | 식 | 1 |  | 0 | 2519 | 2519 |  |  | 2519 | 2519
[ 소 계 ] |  |  |  |  | 220449 |  | 86480 |  | 0 | 0 | 306929
030406 방송설비공사 |  |  |  |  | 0 |  | 0 |  |  | 0 | 0
강제전선관(노출) | 아연도 16 C | M | 163 | 1226 | 199838 |  | 0 |  |  | 1226 | 199838
경질비닐 전선관 | HI 22 C | M | 29 | 319 | 9251 |  | 0 |  |  | 319 | 9251
경질비닐 전선관 | HI 28 C | M | 14 | 618 | 8652 |  | 0 |  |  | 618 | 8652
450/750V HIV WIRE (IEC) | HIV 2.5㎟ | M | 475 | 224 | 106400 |  | 0 |  |  | 224 | 106400
0.6/1KV F-CVV-S CABLE | F-CVV-S 3Cx2.5 ㎟ | M | 29 | 1618 | 46922 |  | 0 |  |  | 1618 | 46922
0.6/1KV F-CVV-S CABLE | F-CVV-S 7Cx2.5 ㎟ | M | 16 | 2798 | 44768 |  | 0 |  |  | 2798 | 44768
후렉시블 전선관 | 비방수 16 C | M | 24 | 622 | 14928 |  | 0 |  |  | 622 | 14928
후렉시블 콘넥터 | 비방수 16 C | EA | 44 | 397 | 17468 |  | 0 |  |  | 397 | 17468
아우트레트박스 | 4각 54 mm | EA | 22 | 536 | 11792 |  | 0 |  |  | 536 | 11792
박스커버-4각 | 둥근구멍 (평) | EA | 22 | 190 | 4180 |  | 0 |  |  | 190 | 4180
REMOTE AMP | ARM-2032 | EA | 1 | 490000 | 490000 |  | 0 |  |  | 490000 | 490000
스피커단자함 | 10 P | EA | 1 | 15000 | 15000 |  | 0 |  |  | 15000 | 15000
스피커 | 천정용(3W) | EA | 22 | 13800 | 303600 |  | 0 |  |  | 13800 | 303600
전선관부속품비 | 전선관의 15.00% | 식 | 1 | 32661 | 32661 |  | 0 |  |  | 32661 | 32661
잡재료비 | 배관배선의2.00% | 식 | 1 | 8317 | 8317 |  | 0 |  |  | 8317 | 8317
노 무 비 | 내 선 전 공 | 인 | 7 |  | 0 | 83961 | 587727 |  |  | 83961 | 587727
노 무 비 | 통 신 설 비 공 | 인 | 1 |  | 0 | 98150 | 98150 |  |  | 98150 | 98150
공구손료 | 노무비의3.00% | 식 | 1 |  | 0 | 20576 | 20576 |  |  | 20576 | 20576
[5 empty] | 0 |  | 0 |  |  | 0 | 0
[ 소 계 ] |  |  |  |  | 1313777 |  | 706453 |  | 0 | 0 | 2020230
030407 CCTV설비공사 |  |  |  |  | 0 |  | 0 |  |  | 0 | 0
강제전선관(노출) | 아연도 36 C | M | 3 | 2602 | 7806 |  | 0 |  |  | 2602 | 7806
강제전선관(노출) | 아연도 70 C | M | 59 | 5354 | 315886 |  | 0 |  |  | 5354 | 315886
파상형경질PE전선관 | 80 mm | M | 44 | 1018 | 44792 |  | 0 |  |  | 1018 | 44792
0.6/1KV F-GV CABLE (IEC) | 4 ㎟ | M | 4 | 586 | 2344 |  | 0 |  |  | 586 | 2344
0.6/1KV F-CV CABLE (IEC) | 2Cx4 ㎟ | M | 4 | 1293 | 5172 |  | 0 |  |  | 1293 | 5172
0.6/1KV F-CVV-S CABLE | F-CVV-S 4Cx1.5 ㎟ | M | 617 | 1957 | 1207469 |  | 0 |  |  | 1957 | 1207469
ECX CABLE | ECX 10C-2V | M | 594 | 1650 | 980100 |  | 0 |  |  | 1650 | 980100
후렉시블 전선관 | 고장력 방수 70 C | M | 2 | 11242 | 22484 |  | 0 |  |  | 11242 | 22484
후렉시블 콘넥터 | 고장력 방수 70 C | EA | 4 | 12814 | 51256 |  | 0 |  |  | 12814 | 51256
CCTV RACK | MONITOR, DVR | SET | 1 | 5360000 | 5360000 |  | 0 |  |  | 5360000 | 5360000
시험 및 조정비 |  | 식 | 1 | 1500000 | 1500000 |  | 0 |  |  | 1500000 | 1500000
전선관부속품비 | 전선관의 15.00% | 식 | 1 | 55273 | 55273 |  | 0 |  |  | 55273 | 55273
잡재료비 | 배관배선의2.00% | 식 | 1 | 51271 | 51271 |  | 0 |  |  | 51271 | 51271
노 무 비 | 내 선 전 공 | 인 | 7 |  | 0 | 83961 | 587727 |  |  | 83961 | 587727
노 무 비 | 저압케이블전공 | 인 | 3 |  | 0 | 102797 | 308391 |  |  | 102797 | 308391
노 무 비 | 통 신 설 비 공 | 인 | 1 |  | 0 | 98150 | 98150 |  |  | 98150 | 98150
노 무 비 | 통 신 케이블공 | 인 | 5 |  | 0 | 127864 | 639320 |  |  | 127864 | 639320
공구손료 | 노무비의3.00% | 식 | 1 |  | 0 | 49008 | 49008 |  |  | 49008 | 49008
[ 소 계 ] |  |  |  |  | 9603853 |  | 1682596 |  | 0 | 0 | 11286449
030408 소방설비공사 |  |  |  |  | 0 |  | 0 |  |  | 0 | 0
강제전선관(노출) | 아연도 16 C | M | 67 | 1226 | 82142 |  | 0 |  |  | 1226 | 82142
경질비닐 전선관 | HI 28 C | M | 22 | 618 | 13596 |  | 0 |  |  | 618 | 13596
450/750V HIV WIRE (IEC) | HIV 2.5㎟ | M | 266 | 224 | 59584 |  | 0 |  |  | 224 | 59584
부수신기 | R형 | 식 | 1 | 3600000 | 3600000 |  | 0 |  |  | 3600000 | 3600000
수동발신기 | 단독형(STEEL) | SET | 2 | 77800 | 155600 |  | 0 |  |  | 77800 | 155600
고휘도 피난구 유도등 | 4W 소형,60분 | EA | 8 | 93360 | 746880 |  | 0 |  |  | 93360 | 746880
고휘도 통로 유도등 | 4W 소형,60분 | EA | 2 | 108920 | 217840 |  | 0 |  |  | 108920 | 217840
시각경보기 | DC 24V | EA | 3 | 23340 | 70020 |  | 0 |  |  | 23340 | 70020
중계기 | 1/1 | EA | 2 | 62240 | 124480 |  | 0 |  |  | 62240 | 124480
A.B.C 분말소화기 | 3.3Kg | EA | 7 | 17894 | 125258 |  | 0 |  |  | 17894 | 125258
스위치박스 | 2개용 54 mm | EA | 2 | 606 | 1212 |  | 0 |  |  | 606 | 1212
아우트레트박스 | 8각 54 mm | EA | 8 | 536 | 4288 |  | 0 |  |  | 536 | 4288
풀박스 | 100x100x75 | EA | 1 | 1314 | 1314 |  | 0 |  |  | 1314 | 1314
전선관부속품비 | 전선관의 15.00% | 식 | 1 | 14361 | 14361 |  | 0 |  |  | 14361 | 14361
잡재료비 | 배관배선의2.00% | 식 | 1 | 3106 | 3106 |  | 0 |  |  | 3106 | 3106
노 무 비 | 내 선 전 공 | 인 | 5 |  | 0 | 83961 | 419805 |  |  | 83961 | 419805
공구손료 | 노무비의3.00% | 식 | 1 |  | 0 | 12594 | 12594 |  |  | 12594 | 12594
[5 empty] | 0 |  | 0 |  |  | 0 | 0
[ 소 계 ] |  |  |  |  | 5219681 |  | 432399 |  | 0 | 0 | 5652080
0305 옥외 전기공사
030501 옥외 전력설비공사 |  |  |  |  | 0 |  | 0 |  |  | 0 | 0
파상형경질PE전선관 | 80 mm | M | 693 | 1018 | 705474 |  | 0 |  |  | 1018 | 705474
파상형경질PE전선관 | 100 mm | M | 1173 | 1532 | 1797036 |  | 0 |  |  | 1532 | 1797036
전력맨홀 | 1500x1500x1500 | EA | 9 | 350100 | 3150900 |  | 0 |  |  | 350100 | 3150900
STEEL ㄷ 형강 | 100x50x6t | M | 170 | 3408 | 579360 |  | 0 |  |  | 3408 | 579360
관로구 방수 | D : 65 | EA | 5 | 7200 | 36000 |  | 0 |  |  | 7200 | 36000
관로구 방수 | D : 80 | EA | 2 | 8000 | 16000 |  | 0 |  |  | 8000 | 16000
관로구 방수 | D : 100 | EA | 2 | 12000 | 24000 |  | 0 |  |  | 12000 | 24000
관로구 방수 | D : 175 | EA | 6 | 23000 | 138000 |  | 0 |  |  | 23000 | 138000
터파기 및 되메우기 | 기계80% 인력20% | ㎥ | 637 | 623 | 396851 |  | 0 |  |  | 623 | 396851
전선관부속품비 | 전선관의 15.00% | 식 | 1 | 375377 | 375377 |  | 0 |  |  | 375377 | 375377
잡재료비 | 배관배선의2.00% | 식 | 1 | 50050 | 50050 |  | 0 |  |  | 50050 | 50050
노 무 비 | 내 선 전 공 | 인 | 13 |  | 0 | 83961 | 1091493 |  |  | 83961 | 1091493
노 무 비 | 보 통 인 부 | 인 | 59 |  | 0 | 57820 | 3411380 |  |  | 57820 | 3411380
노 무 비 | 배 전 전 공 | 인 | 5 |  | 0 | 171907 | 859535 |  |  | 171907 | 859535
공구손료 | 노무비의3.00% | 식 | 1 |  | 0 | 160872 | 160872 |  |  | 160872 | 160872
[5 empty] | 0 |  | 0 |  |  | 0 | 0
[ 소 계 ] |  |  |  |  | 7269048 |  | 5523280 |  | 0 | 0 | 12792328
030502 옥외 외등설비공사 |  |  |  |  | 0 |  | 0 |  |  | 0 | 0
파상형경질PE전선관 | 50 mm | M | 4300 | 548 | 2356400 |  | 0 |  |  | 548 | 2356400
0.6/1KV F-CV CABLE (IEC) | 2Cx10 ㎟ | M | 2100 | 2430 | 5103000 |  | 0 |  |  | 2430 | 5103000
0.6/1KV F-CV CABLE (IEC) | 2Cx16 ㎟ | M | 720 | 3150 | 2268000 |  | 0 |  |  | 3150 | 2268000
0.6/1KV F-CV CABLE (IEC) | 2Cx25 ㎟ | M | 1250 | 4184 | 5230000 |  | 0 |  |  | 4184 | 5230000
0.6/1KV F-CV CABLE (IEC) | 2Cx35 ㎟ | M | 320 | 8758 | 2802560 |  | 0 |  |  | 8758 | 2802560
0.6/1KV F-GV CABLE (IEC) | 4 ㎟ | M | 2100 | 586 | 1230600 |  | 0 |  |  | 586 | 1230600
0.6/1KV F-GV CABLE (IEC) | 6 ㎟ | M | 720 | 664 | 478080 |  | 0 |  |  | 664 | 478080
0.6/1KV F-GV CABLE (IEC) | 10 ㎟ | M | 1250 | 1121 | 1401250 |  | 0 |  |  | 1121 | 1401250
0.6/1KV F-GV CABLE (IEC) | 16 ㎟ | M | 320 | 1529 | 489280 |  | 0 |  |  | 1529 | 489280
조명기구 MH-2 | MH 175W ( SUS 4M) | EA | 51 | 427900 | 21822900 |  | 0 |  |  | 427900 | 21822900
조명기구 MH-3 | MH 175W | EA | 2 | 272300 | 544600 |  | 0 |  |  | 272300 | 544600
조명기구 | IL 100W (1.2M) | EA | 34 | 171160 | 5819440 |  | 0 |  |  | 171160 | 5819440
외등기초 |  | EA | 51 | 38900 | 1983900 |  | 0 |  |  | 38900 | 1983900
터파기 및 되메우기 | 기계80% 인력20% | ㎥ | 1450 | 623 | 903350 |  | 0 |  |  | 623 | 903350
전선관부속품비 | 전선관의 15.00% | 식 | 1 | 353460 | 353460 |  | 0 |  |  | 353460 | 353460
잡재료비 | 배관배선의2.00% | 식 | 1 | 427183 | 427183 |  | 0 |  |  | 427183 | 427183
노 무 비 | 내 선 전 공 | 인 | 57 |  | 0 | 83961 | 4785777 |  |  | 83961 | 4785777
노 무 비 | 보 통 인 부 | 인 | 117 |  | 0 | 57820 | 6764940 |  |  | 57820 | 6764940
노 무 비 | 저압케이블전공 | 인 | 31 |  | 0 | 102797 | 3186707 |  |  | 102797 | 3186707
노 무 비 | 배 전 전 공 | 인 | 7 |  | 0 | 171907 | 1203349 |  |  | 171907 | 1203349
공구손료 | 노무비의3.00% | 식 | 1 |  | 0 | 478223 | 478223 |  |  | 478223 | 478223
[ 소 계 ] |  |  |  |  | 53214003 |  | 16418996 |  | 0 | 0 | 69632999
030503 옥외 통신설비공사 |  |  |  |  | 0 |  | 0 |  |  | 0 | 0
경질비닐 전선관 | HI 22 C | M | 2104 | 319 | 671176 |  | 0 |  |  | 319 | 671176
경질비닐 전선관 | HI 28 C | M | 374 | 618 | 231132 |  | 0 |  |  | 618 | 231132
경질비닐 전선관 | HI 70 C | M | 198 | 2136 | 422928 |  | 0 |  |  | 2136 | 422928
파상형경질PE전선관 | 30 mm | M | 13240 | 291 | 3852840 |  | 0 |  |  | 291 | 3852840
파상형경질PE전선관 | 40 mm | M | 378 | 436 | 164808 |  | 0 |  |  | 436 | 164808
파상형경질PE전선관 | 65 mm | M | 264 | 727 | 191928 |  | 0 |  |  | 727 | 191928
0.6/1KV F-GV CABLE (IEC) | 4 ㎟ | M | 1738 | 586 | 1018468 |  | 0 |  |  | 586 | 1018468
0.6/1KV F-CV CABLE (IEC) | 2Cx2.5 ㎟ | M | 1659 | 1272 | 2110248 |  | 0 |  |  | 1272 | 2110248
0.6/1KV F-CVV-S CABLE | F-CVV-S 4Cx1.5 ㎟ | M | 6623 | 1957 | 12961211 |  | 0 |  |  | 1957 | 12961211
ECX CABLE | ECX 10C-2V | M | 6623 | 1650 | 10927950 |  | 0 |  |  | 1650 | 10927950
고발포동축케이블 | 10C-2V HFBT | M | 399 | 1625 | 648375 |  | 0 |  |  | 1625 | 648375
0.6/1KV F-CVV-S CABLE | F-CVV-S 3Cx2.5 ㎟ | M | 1739 | 1618 | 2813702 |  | 0 |  |  | 1618 | 2813702
0.6/1KV F-CVV-S CABLE | F-CVV-S 7Cx2.5 ㎟ | M | 357 | 2798 | 998886 |  | 0 |  |  | 2798 | 998886
후렉시블 전선관 | 고장력 방수 22 C | M | 45 | 1751 | 78795 |  | 0 |  |  | 1751 | 78795
후렉시블 콘넥터 | 고장력 방수 22 C | M | 80 | 2023 | 161840 |  | 0 |  |  | 2023 | 161840
스피커 | 칼람, 20W(옥외용) | EA | 21 | 64500 | 1354500 |  | 0 |  |  | 64500 | 1354500
POLE | 3M | EA | 12 | 400000 | 4800000 |  | 0 |  |  | 400000 | 4800000
스피커기초 |  | EA | 12 | 50000 | 600000 |  | 0 |  |  | 50000 | 600000
후렉시블 전선관 | 고장력 방수 22 C | M | 38 | 1751 | 66538 |  | 0 |  |  | 1751 | 66538
후렉시블 콘넥터 | 고장력 방수 22 C | EA | 72 | 2023 | 145656 |  | 0 |  |  | 2023 | 145656
CAMERA | 컬러 180˚ | EA | 12 | 1740000 | 20880000 |  | 0 |  |  | 1740000 | 20880000
POLE | 3M | EA | 12 | 400000 | 4800000 |  | 0 |  |  | 400000 | 4800000
CAMERA 기초 |  | EA | 12 | 50000 | 600000 |  | 0 |  |  | 50000 | 600000
핸드홀 | 1000x1000x100 | EA | 7 | 311200 | 2178400 |  | 0 |  |  | 311200 | 2178400
관로구 방수 | D : 30 | EA | 44 | 4900 | 215600 |  | 0 |  |  | 4900 | 215600
관로구 방수 | D : 40 | EA | 4 | 5300 | 21200 |  | 0 |  |  | 5300 | 21200
관로구 방수 | D : 50 | EA | 26 | 6800 | 176800 |  | 0 |  |  | 6800 | 176800
관로구 방수 | D : 65 | EA | 4 | 7200 | 28800 |  | 0 |  |  | 7200 | 28800
관로구 방수 | D : 80 | EA | 7 | 8000 | 56000 |  | 0 |  |  | 8000 | 56000
관로구 방수 | D : 100 | EA | 16 | 12000 | 192000 |  | 0 |  |  | 12000 | 192000
터파기 및 되메우기 | 기계80% 인력20% | ㎥ | 1040 | 623 | 647920 |  | 0 |  |  | 623 | 647920
전선관부속품비 | 전선관의 15.00% | 식 | 1 | 830222 | 830222 |  | 0 |  |  | 830222 | 830222
잡재료비 | 배관배선의2.00% | 식 | 1 | 740273 | 740273 |  | 0 |  |  | 740273 | 740273
노 무 비 | 내 선 전 공 | 인 | 62 |  | 0 | 83961 | 5205582 |  |  | 83961 | 5205582
노 무 비 | 보 통 인 부 | 인 | 133 |  | 0 | 57820 | 7690060 |  |  | 57820 | 7690060
노 무 비 | 저압케이블전공 | 인 | 56 |  | 0 | 102797 | 5756632 |  |  | 102797 | 5756632
노 무 비 | 배 전 전 공 | 인 | 22 |  | 0 | 171907 | 3781954 |  |  | 171907 | 3781954
노 무 비 | 통 신 케이블공 | 인 | 48 |  | 0 | 127864 | 6137472 |  |  | 127864 | 6137472
공구손료 | 노무비의3.00% | 식 | 1 |  | 0 | 857151 | 857151 |  |  | 857151 | 857151
[5 empty] | 0 |  | 0 |  |  | 0 | 0
[ 소 계 ] |  |  |  |  | 75588196 |  | 29428851 |  | 0 | 0 | 105017047
0306 가설전기공사
030601 가설전기설비공사
수배전반 (500 KVA) | 한전인입 및 22.9KV/380V | 식 | 1 | 17400000 | 17400000 |  | 0 |  |  | 17400000 | 17400000
| 3Φ4W 수배전반 설치및 철거 | [5 empty] | 0 |  |  | 0 | 0
[7 empty] | 0 |  |  | 0 | 0
안전관리비 | 300KVA×7개월 | 식 | 1 | 2420110 | 2420110 |  | 0 |  |  | 2420110 | 2420110
사용전검사비 | 수용설비 및 발전기 | 식 | 1 | 996500 | 996500 |  | 0 |  |  | 996500 | 996500
전력요금 | 150kWx8개월,고압-선택Ⅱ | 식 | 1 | 22600800 | 22600800 |  | 0 |  |  | 22600800 | 22600800
발전기 | 260Kwx2대 | 식 | 1 | 7600000 | 7600000 |  | 0 |  |  | 7600000 | 7600000
유류대 | 2대x1일8시간x30일 | 식 | 1 | 6912000 | 6912000 |  | 0 |  |  | 6912000 | 6912000
0.6/1KV F-CV CABLE (IEC) | 2Cx4 ㎟ | M | 2910 | 1293 | 3762630 |  | 0 | 0 |  | 1293 | 3762630
0.6/1KV F-CV CABLE (IEC) | 2Cx10 ㎟ | M | 1359 | 2430 | 3302370 |  | 0 | 0 |  | 2430 | 3302370
0.6/1KV F-CV CABLE (IEC) | 1Cx70 ㎟ | M | 2752 | 6359 | 17499968 |  | 0 | 0 |  | 6359 | 17499968
0.6/1KV F-CV CABLE (IEC) | 1Cx95 ㎟ | M | 480 | 8222 | 3946560 |  | 0 | 0 |  | 8222 | 3946560
0.6/1KV F-CV CABLE (IEC) | 1Cx120 ㎟ | M | 288 | 10074 | 2901312 |  | 0 | 0 |  | 10074 | 2901312
0.6/1KV F-CV CABLE (IEC) | 1Cx150 ㎟ | M | 864 | 12245 | 10579680 |  | 0 | 0 | 0 | 12245 | 10579680
조명기구 | FL 2/32W | EA | 206 | 18000 | 3708000 |  | 0 | 0 |  | 18000 | 3708000
조명기구(고천정) | M/H 250W | EA | 90 | 58000 | 5220000 |  | 0 | 0 |  | 58000 | 5220000
터파고되메우기 | 기계80% 인력20% | ㎥ | 351 | 623 | 218673 |  | 0 | 0 |  | 623 | 218673
잡재료비 | 배관배선의2.00% | 식 | 1 | 839850 | 839850 |  | 0 | 0 |  | 839850 | 839850
노 무 비 | 내 선 전 공 | 인 | 21 |  |  | 83961 | 1763181 |  |  | 83961 | 1763181
노 무 비 | 저압케이블전공 | 인 | 19 |  |  | 102797 | 1953143 |  |  | 102797 | 1953143
공구손료 | 노무비의3.00% | 식 | 1 |  |  | 111490 | 111490 |  |  | 111490 | 111490
0
0
0
[ 소 계 ] |  |  |  |  | 109908453 |  | 3827814 |  | 0 | 0 | 113736267

## 4. 간지
4. 조경공사

## 조경공사
[공사명] 휘닉스 디지탈테크 아산공장 신축공사 - 조경공사
품 명 | 규 격 | 단위 | 수량 | 재 료 비 |  | 노 무 비 |  | 경 비 |  | 합 계 |  | 비고
|  |  |  | 단가 | 금액 | 단가 | 금액 | 단가 | 금액 | 단가 | 금액
04. 조경공사
0401 조경식재공사 |  | 식 | 1 |  | 658783500 |  | 192699200 |  | 0 |  | 851482700
0402 조경시설물공사 |  | 식 | 1 |  | 18528800 |  | 10684800 |  | 0 |  | 29213600
[ 합 계 ] |  |  |  |  | 677312300 |  | 203384000 |  | 0 |  | 880696300
0401 조경식재공사
구상나무 | H2.5*W1.0 | 주 | 425 | 53000 | 22525000 | 15900 | 6757500 |  | 0 | 68900 | 29282500
섬잣나무 | H2.5*W1.0 | 주 | 241 | 84800 | 20436800 | 15900 | 3831900 |  | 0 | 100700 | 24268700
소나무(조형) | H3.0*W1.5*R12 | 주 | 57 | 318000 | 18126000 | 53000 | 3021000 |  | 0 | 371000 | 21147000
소나무(조형) | H3.5*W1.5*R15 | 주 | 114 | 424000 | 48336000 | 106000 | 12084000 |  | 0 | 530000 | 60420000
소나무(장송) | H9.0*R40 | 주 | 4 | 2544000 | 10176000 | 424000 | 1696000 |  | 0 | 2968000 | 11872000
소나무(장송) | H9.0*R35 | 주 | 8 | 1696000 | 13568000 | 318000 | 2544000 |  | 0 | 2014000 | 16112000
소나무(장송) | H8.0*R30 | 주 | 20 | 1166000 | 23320000 | 265000 | 5300000 |  | 0 | 1431000 | 28620000
소나무(장송) | H8.0*R25 | 주 | 8 | 742000 | 5936000 | 212000 | 1696000 |  | 0 | 954000 | 7632000
스트로브잣나무 | H3.0*W1.5*R12 | 주 | 738 | 47700 | 35202600 | 21200 | 15645600 |  | 0 | 68900 | 50848200
전나무 | H2.5*W1.5 | 주 | 273 | 42400 | 11575200 | 15900 | 4340700 |  | 0 | 58300 | 15915900
주목 | H2.5*W1.5 | 주 | 30 | 477000 | 14310000 | 15900 | 477000 |  | 0 | 492900 | 14787000
꽃사과 | H4.0*R6 | 주 | 236 | 63600 | 15009600 | 10600 | 2501600 |  | 0 | 74200 | 17511200
느티나무 | H4.0*R15 | 주 | 26 | 371000 | 9646000 | 84800 | 2204800 |  | 0 | 455800 | 11850800
느티나무 | H4.5*R20 | 주 | 41 | 530000 | 21730000 | 159000 | 6519000 |  | 0 | 689000 | 28249000
단풍나무 | H3.5*R15 | 주 | 58 | 265000 | 15370000 | 84800 | 4918400 |  | 0 | 349800 | 20288400
대왕참나무 | H3.0*R10 | 주 | 110 | 84800 | 9328000 | 31800 | 3498000 |  | 0 | 116600 | 12826000
매화나무 | H2.5*R6 | 주 | 215 | 63600 | 13674000 | 10600 | 2279000 |  | 0 | 74200 | 15953000
메타세콰이아 | H3.5*B6 | 주 | 252 | 84800 | 21369600 | 15900 | 4006800 |  | 0 | 100700 | 25376400
목련 | H2.5*R8 | 주 | 200 | 84800 | 16960000 | 21200 | 4240000 |  | 0 | 106000 | 21200000
복자기 | H3.5*R10 | 주 | 150 | 116600 | 17490000 | 31800 | 4770000 |  | 0 | 148400 | 22260000
산딸나무 | H2.0*R4 | 주 | 165 | 53000 | 8745000 | 10600 | 1749000 |  | 0 | 63600 | 10494000
산벚나무 | H3.0*B6 | 주 | 190 | 74200 | 14098000 | 15900 | 3021000 |  | 0 | 90100 | 17119000
상수리나무 | H2.5*R5 | 주 | 135 | 42400 | 5724000 | 10600 | 1431000 |  | 0 | 53000 | 7155000
왕벚나무 | H3.0*B6 | 주 | 206 | 79500 | 16377000 | 15900 | 3275400 |  | 0 | 95400 | 19652400
은행나무 | H3.0*B6 | 주 | 528 | 63600 | 33580800 | 15900 | 8395200 |  | 0 | 79500 | 41976000
이팝나무 | H3.0*R8 | 주 | 180 | 95400 | 17172000 | 21200 | 3816000 |  | 0 | 116600 | 20988000
자작나무 | H3.0*B6 | 주 | 187 | 63600 | 11893200 | 15900 | 2973300 |  | 0 | 79500 | 14866500
청단풍 | H3.0*R10 | 주 | 205 | 116600 | 23903000 | 31800 | 6519000 |  | 0 | 148400 | 30422000
칠엽수 | H3.0*R10 | 주 | 118 | 127200 | 15009600 | 31800 | 3752400 |  | 0 | 159000 | 18762000
회화나무 | H5.0*R30 | 주 | 7 | 636000 | 4452000 | 190800 | 1335600 |  | 0 | 826800 | 5787600
주목(둥근형) | H0.4*W0.4 | 주 | 3800 | 7400 | 28120000 | 1500 | 5700000 |  | 0 | 8900 | 33820000
회양목 | H0.3*W0.3 | 주 | 3800 | 1900 | 7220000 | 1500 | 5700000 |  | 0 | 3400 | 12920000
영산홍 | H0.3*W0.4 | 주 | 5000 | 2100 | 10500000 | 1500 | 7500000 |  | 0 | 3600 | 18000000
자산홍 | H0.4*W0.4 | 주 | 5000 | 2100 | 10500000 | 1500 | 7500000 |  | 0 | 3600 | 18000000
잔디 | 1/2줄떼 | M2 | 29000 | 1900 | 55100000 | 1300 | 37700000 |  | 0 | 3200 | 92800000
지주목 | 삼각지주목 | 조 | 5127 | 6300 | 32300100 |  | 0 |  | 0 | 6300 | 32300100
[ 합 계 ] |  |  |  |  | 658783500 |  | 192699200 |  | 0 |  | 851482700
0402 조경시설물공사
사각파고라 | 4500*4500 | EA | 4 | 3180000 | 12720000 | 2120000 | 8480000 |  | 0 | 5300000 | 21200000
등의자 | L1500 | EA | 14 | 233200 | 3264800 | 84800 | 1187200 |  | 0 | 318000 | 4452000
평의자 | L1500 | EA | 12 | 212000 | 2544000 | 84800 | 1017600 |  | 0 | 296800 | 3561600
[ 합 계 ] |  |  |  |  | 18528800 |  | 10684800 |  | 0 |  | 29213600